## Категории
Исходные данные |  | Данные для заполнения
Код по классификатору | Категория Revit | Дисциплина | Категория | Подкатегория | Путь к семейству | Путь к инструкции | Состав общих параметров
- | Марки | Общие | Аннотации | Марки | K:\Стандарт\ТИМ Семейства\0_Библиотека семейств\1 Общие\Аннотации\Марки
- | Просмотр заголовков | Общие | Аннотации | Название вида | K:\Стандарт\ТИМ Семейства\0_Библиотека семейств\1 Общие\Аннотации\Название вида
- | Обозначение высотных отметок | Общие | Аннотации | Обозначение высотной отметки | K:\Стандарт\ТИМ Семейства\0_Библиотека семейств\1 Общие\Аннотации\Обозначение высотной отметки
- | Обозначения осей | Общие | Аннотации | Обозначение оси | K:\Стандарт\ТИМ Семейства\0_Библиотека семейств\1 Общие\Аннотации\Обозначение оси
- | Головные части уровней | Общие | Аннотации | Обозначение уровня | K:\Стандарт\ТИМ Семейства\0_Библиотека семейств\1 Общие\Аннотации\Обозначение уровня
- | Заголовки фрагментов | Общие | Аннотации | Обозначение фрагмента | K:\Стандарт\ТИМ Семейства\0_Библиотека семейств\1 Общие\Аннотации\Обозначение фрагмента
- | Основные надписи | Общие | Аннотации | Основные надписи | K:\Стандарт\ТИМ Семейства\0_Библиотека семейств\1 Общие\Аннотации\Основные надписи
- | Ссылка на вид | Общие | Аннотации | Ссылки на вид | K:\Стандарт\ТИМ Семейства\0_Библиотека семейств\1 Общие\Аннотации\Ссылки на вид
- | Типовые аннотации | Общие | Аннотации | Типовые аннотации | K:\Стандарт\ТИМ Семейства\0_Библиотека семейств\1 Общие\Аннотации\Типовые аннотации
Об0151.1 | - | Общие | Обобщенные модели | Отверстия | K:\Стандарт\ТИМ Семейства\0_Библиотека семейств\1 Общие\Обобщенные модели\Отверстия
АР0014.1 | - | Архитектура | Окна | Одностворчатое | K:\Стандарт\ТИМ Семейства\0_Библиотека семейств\2 Архитектура\Окна\Одностворчатое |  | 1
АР0014.2 | - | Архитектура | Окна | Двухстворчатое | K:\Стандарт\ТИМ Семейства\0_Библиотека семейств\2 Архитектура\Окна\Двухстворчатое |  | 1
АР0014.3 | - | Архитектура | Окна | Детали | K:\Стандарт\ТИМ Семейства\0_Библиотека семейств\2 Архитектура\Окна\Детали
АР0014.4 | - | Архитектура | Окна | Многостворчатое | K:\Стандарт\ТИМ Семейства\0_Библиотека семейств\2 Архитектура\Окна\Многостворчатое |  | 1
АР0014.5 | - | Архитектура | Окна | Балконный блок | K:\Стандарт\ТИМ Семейства\0_Библиотека семейств\2 Архитектура\Окна\Балконный блок |  | 1
АР0014.6 | - | Архитектура | Окна | Витражное | K:\Стандарт\ТИМ Семейства\0_Библиотека семейств\2 Архитектура\Окна\Витражное |  | 1
АР0014.7 | - | Архитектура | Окна | Проем | K:\Стандарт\ТИМ Семейства\0_Библиотека семейств\2 Архитектура\Окна\Проем
АР0014.8 | - | Архитектура | Окна | Решетка | K:\Стандарт\ТИМ Семейства\0_Библиотека семейств\2 Архитектура\Окна\Решетка
АР0023.1 | - | Архитектура | Двери | Однопольная | K:\Стандарт\ТИМ Семейства\0_Библиотека семейств\2 Архитектура\Двери\Однопольная
АР0023.2 | - | Архитектура | Двери | Двупольная | K:\Стандарт\ТИМ Семейства\0_Библиотека семейств\2 Архитектура\Двери\Двупольная
АР0023.3 | - | Архитектура | Двери | Балконная | K:\Стандарт\ТИМ Семейства\0_Библиотека семейств\2 Архитектура\Двери\Балконная
АР0023.4 | - | Архитектура | Двери | Детали | K:\Стандарт\ТИМ Семейства\0_Библиотека семейств\2 Архитектура\Двери\Детали
АР0023.5 | - | Архитектура | Двери | Ниша | K:\Стандарт\ТИМ Семейства\0_Библиотека семейств\2 Архитектура\Двери\Ниша
АР0023.6 | - | Архитектура | Двери | Проем | K:\Стандарт\ТИМ Семейства\0_Библиотека семейств\2 Архитектура\Двери\Проем
АР0151.1 | - | Архитектура | Обобщенные модели | Перемычки | K:\Стандарт\ТИМ Семейства\0_Библиотека семейств\2 Архитектура\Обобщенные модели\Перемычки
АР0151.2 | - | Архитектура | Обобщенные модели | Элементы перемычек | K:\Стандарт\ТИМ Семейства\0_Библиотека семейств\2 Архитектура\Обобщенные модели\Элементы перемычек
АР0151.3 | - | Архитектура | Обобщенные модели | Вентиляционные блоки | K:\Стандарт\ТИМ Семейства\0_Библиотека семейств\2 Архитектура\Обобщенные модели\Вентиляционные блоки
АР0151.4 | - | Архитектура | Обобщенные модели | Другое | K:\Стандарт\ТИМ Семейства\0_Библиотека семейств\2 Архитектура\Обобщенные модели\Другое
АР9037.1 | - | Архитектура | Профили | Желоб | K:\Стандарт\ТИМ Семейства\0_Библиотека семейств\2 Архитектура\Профили\Желоб
АР9037.2 | - | Архитектура | Профили | Карниз | K:\Стандарт\ТИМ Семейства\0_Библиотека семейств\2 Архитектура\Профили\Карниз
АР9037.3 | - | Архитектура | Профили | Импост | K:\Стандарт\ТИМ Семейства\0_Библиотека семейств\2 Архитектура\Профили\Импост
АР9037.4 | - | Архитектура | Профили | Общий | K:\Стандарт\ТИМ Семейства\0_Библиотека семейств\2 Архитектура\Профили\Общий
АР9037.5 | - | Архитектура | Профили | Ограждение | K:\Стандарт\ТИМ Семейства\0_Библиотека семейств\2 Архитектура\Профили\Ограждение
АР0080.1 | - | Архитектура | Мебель | Диваны | K:\Стандарт\ТИМ Семейства\0_Библиотека семейств\2 Архитектура\Мебель\Диваны
АР0080.2 | - | Архитектура | Мебель | Кресла | K:\Стандарт\ТИМ Семейства\0_Библиотека семейств\2 Архитектура\Мебель\Кресла
АР0080.3 | - | Архитектура | Мебель | Кровати | K:\Стандарт\ТИМ Семейства\0_Библиотека семейств\2 Архитектура\Мебель\Кровати
АР0080.4 | - | Архитектура | Мебель | Скамейки | K:\Стандарт\ТИМ Семейства\0_Библиотека семейств\2 Архитектура\Мебель\Скамейки
АР0080.5 | - | Архитектура | Мебель | Стулья | K:\Стандарт\ТИМ Семейства\0_Библиотека семейств\2 Архитектура\Мебель\Стулья
АР0080.6 | - | Архитектура | Мебель | Столы | K:\Стандарт\ТИМ Семейства\0_Библиотека семейств\2 Архитектура\Мебель\Столы
АР0080.7 | - | Архитектура | Мебель | Шкафы | K:\Стандарт\ТИМ Семейства\0_Библиотека семейств\2 Архитектура\Мебель\Шкафы
АР0080.8 | - | Архитектура | Мебель | Комплекты | K:\Стандарт\ТИМ Семейства\0_Библиотека семейств\2 Архитектура\Мебель\Комплекты
АР0127.1 | - | Архитектура | Ограждение | Балясины | K:\Стандарт\ТИМ Семейства\0_Библиотека семейств\2 Архитектура\Ограждение\Балясины
АР0123.1 | - | Архитектура | Ограждение | Опоры | K:\Стандарт\ТИМ Семейства\0_Библиотека семейств\2 Архитектура\Ограждение\Опоры
АР0949.1 | - | Архитектура | Ограждение | Ограничения | K:\Стандарт\ТИМ Семейства\0_Библиотека семейств\2 Архитектура\Ограждение\Ограничения
АР0170.1 | - | Архитектура | Витражи | Панели витража | K:\Стандарт\ТИМ Семейства\0_Библиотека семейств\2 Архитектура\Витражи\Панели витража
АР1350.1 | - | Архитектура | Специальное оборудование | Бытовая техника | K:\Стандарт\ТИМ Семейства\0_Библиотека семейств\2 Архитектура\Специальное оборудование\Бытовая техника
АР1350.2 | - | Архитектура | Специальное оборудование | Лестницы | K:\Стандарт\ТИМ Семейства\0_Библиотека семейств\2 Архитектура\Специальное оборудование\Лестницы
АР1350.3 | - | Архитектура | Специальное оборудование | Лифты | K:\Стандарт\ТИМ Семейства\0_Библиотека семейств\2 Архитектура\Специальное оборудование\Лифты
АР2000.1 | - | Архитектура | Элементы узлов | МГН | K:\Стандарт\ТИМ Семейства\0_Библиотека семейств\2 Архитектура\Элементы узлов\МГН
АР2000.2 | - | Архитектура | Элементы узлов | Обозначение проемов | K:\Стандарт\ТИМ Семейства\0_Библиотека семейств\2 Архитектура\Элементы узлов\Обозначение проемов
АР2000.3 | - | Архитектура | Элементы узлов | Строительные элементы | K:\Стандарт\ТИМ Семейства\0_Библиотека семейств\2 Архитектура\Элементы узлов\Строительные элементы
АР2000.4 | - | Архитектура | Элементы узлов | Элементы детализации | K:\Стандарт\ТИМ Семейства\0_Библиотека семейств\2 Архитектура\Элементы узлов\Элементы детализации
КР0151.1 | - | Конструктив | Обобщенные модели | Перемычки | K:\Стандарт\ТИМ Семейства\0_Библиотека семейств\3 Конструктив\Обобщенные модели\Перемычки
КР0151.2 | - | Конструктив | Обобщенные модели | Другое | K:\Стандарт\ТИМ Семейства\0_Библиотека семейств\3 Конструктив\Обобщенные модели\Другое
КР9037.1 | - | Конструктив | Профили | Металлопрокат | K:\Стандарт\ТИМ Семейства\0_Библиотека семейств\3 Конструктив\Профили\Металлопрокат
КР2000.1 | - | Конструктив | Элементы узлов | 2D армирование | K:\Стандарт\ТИМ Семейства\0_Библиотека семейств\3 Конструктив\Элементы узлов\2D армирование
КР1330.1 | - | Конструктив | Несущие колонны | КЖ | K:\Стандарт\ТИМ Семейства\0_Библиотека семейств\3 Конструктив\Несущие колонны\КЖ
КР1330.2 | - | Конструктив | Несущие колонны | КМ | K:\Стандарт\ТИМ Семейства\0_Библиотека семейств\3 Конструктив\Несущие колонны\КМ
КР1320.1 | - | Конструктив | Каркас несущий | КЖ | K:\Стандарт\ТИМ Семейства\0_Библиотека семейств\3 Конструктив\Каркас несущий\КЖ
КР1320.2 | - | Конструктив | Каркас несущий | КМ | K:\Стандарт\ТИМ Семейства\0_Библиотека семейств\3 Конструктив\Каркас несущий\КМ
КР9030.1 | - | Конструктив | Соединения несущих конструкций | Соединения несущих конструкций | K:\Стандарт\ТИМ Семейства\0_Библиотека семейств\3 Конструктив\Соединения несущих конструкций\Соединения несущих конструкций
КР9600.1 | - | Конструктив | Фермы | КЖ | K:\Стандарт\ТИМ Семейства\0_Библиотека семейств\3 Конструктив\Фермы\КЖ
КР9600.2 | - | Конструктив | Фермы | КМ | K:\Стандарт\ТИМ Семейства\0_Библиотека семейств\3 Конструктив\Фермы\КМ
КР1300.1 | - | Конструктив | Фундамент несущей конструкции | Сваи | K:\Стандарт\ТИМ Семейства\0_Библиотека семейств\3 Конструктив\Фундамент несущей конструкции\Сваи
КР1300.2 | - | Конструктив | Фундамент несущей конструкции | Под колонну | K:\Стандарт\ТИМ Семейства\0_Библиотека семейств\3 Конструктив\Фундамент несущей конструкции\Под колонну
КР1300.3 | - | Конструктив | Фундамент несущей конструкции | Под стену | K:\Стандарт\ТИМ Семейства\0_Библиотека семейств\3 Конструктив\Фундамент несущей конструкции\Под стену
И8016.1 | - | Механические системы | Арматура воздуховодов | Вентиляторы канальные | K:\Стандарт\ТИМ Семейства\0_Библиотека семейств\4 Механические системы\Арматура воздуховодов\Вентиляторы канальные |  | 2
И8016.2 | - | Механические системы | Арматура воздуховодов | Гибкие вставки | K:\Стандарт\ТИМ Семейства\0_Библиотека семейств\4 Механические системы\Арматура воздуховодов\Гибкие вставки |  | 2
И8016.3 | - | Механические системы | Арматура воздуховодов | Зонты | K:\Стандарт\ТИМ Семейства\0_Библиотека семейств\4 Механические системы\Арматура воздуховодов\Зонты |  | 2
И8016.4 | - | Механические системы | Арматура воздуховодов | Калориферы | K:\Стандарт\ТИМ Семейства\0_Библиотека семейств\4 Механические системы\Арматура воздуховодов\Калориферы |  | 2
И8016.5 | - | Механические системы | Арматура воздуховодов | Клапаны | K:\Стандарт\ТИМ Семейства\0_Библиотека семейств\4 Механические системы\Арматура воздуховодов\Клапаны |  | 2
И8016.6 | - | Механические системы | Арматура воздуховодов | Клапаны огнезадерживающие | K:\Стандарт\ТИМ Семейства\0_Библиотека семейств\4 Механические системы\Арматура воздуховодов\Клапаны огнезадерживающие |  | 2
И8016.7 | - | Механические системы | Арматура воздуховодов | Местные отсосы | K:\Стандарт\ТИМ Семейства\0_Библиотека семейств\4 Механические системы\Арматура воздуховодов\Местные отсосы |  | 2
И8016.8 | - | Механические системы | Арматура воздуховодов | Фильтры | K:\Стандарт\ТИМ Семейства\0_Библиотека семейств\4 Механические системы\Арматура воздуховодов\Фильтры |  | 2
И8016.9 | - | Механические системы | Арматура воздуховодов | Шумоглушители | K:\Стандарт\ТИМ Семейства\0_Библиотека семейств\4 Механические системы\Арматура воздуховодов\Шумоглушители |  | 2
И8055.1 | - | Механические системы | Арматура трубопроводов | Виброкомпенсаторы | K:\Стандарт\ТИМ Семейства\0_Библиотека семейств\4 Механические системы\Арматура трубопроводов\Виброкомпенсаторы |  | 2
И8055.2 | - | Механические системы | Арматура трубопроводов | Воздухоспускная | K:\Стандарт\ТИМ Семейства\0_Библиотека семейств\4 Механические системы\Арматура трубопроводов\Воздухоспускная |  | 2
И8055.3 | - | Механические системы | Арматура трубопроводов | Запорная | K:\Стандарт\ТИМ Семейства\0_Библиотека семейств\4 Механические системы\Арматура трубопроводов\Запорная |  | 2
И8055.4 | - | Механические системы | Арматура трубопроводов | Измерительная | K:\Стандарт\ТИМ Семейства\0_Библиотека семейств\4 Механические системы\Арматура трубопроводов\Измерительная |  | 2
И8055.5 | - | Механические системы | Арматура трубопроводов | Регулирующая | K:\Стандарт\ТИМ Семейства\0_Библиотека семейств\4 Механические системы\Арматура трубопроводов\Регулирующая |  | 2
И8055.6 | - | Механические системы | Арматура трубопроводов | Предохранительная | K:\Стандарт\ТИМ Семейства\0_Библиотека семейств\4 Механические системы\Арматура трубопроводов\Предохранительная |  | 2
И8055.7 | - | Механические системы | Арматура трубопроводов | Приводы | K:\Стандарт\ТИМ Семейства\0_Библиотека семейств\4 Механические системы\Арматура трубопроводов\Приводы |  | 2
И8055.8 | - | Механические системы | Арматура трубопроводов | Противопожарная | K:\Стандарт\ТИМ Семейства\0_Библиотека семейств\4 Механические системы\Арматура трубопроводов\Противопожарная |  | 2
И8055.9 | - | Механические системы | Арматура трубопроводов | Специальная | K:\Стандарт\ТИМ Семейства\0_Библиотека семейств\4 Механические системы\Арматура трубопроводов\Специальная |  | 2
И8055.10 | - | Механические системы | Арматура трубопроводов | Фильтры | K:\Стандарт\ТИМ Семейства\0_Библиотека семейств\4 Механические системы\Арматура трубопроводов\Фильтры |  | 2
И8013.1 | - | Механические системы | Воздухораспределители | Решетки внутренние | K:\Стандарт\ТИМ Семейства\0_Библиотека семейств\4 Механические системы\Воздухораспределители\Решетки внутренние
И8013.2 | - | Механические системы | Воздухораспределители | Решетки наружные | K:\Стандарт\ТИМ Семейства\0_Библиотека семейств\4 Механические системы\Воздухораспределители\Решетки наружные
И8013.3 | - | Механические системы | Воздухораспределители | УГО | K:\Стандарт\ТИМ Семейства\0_Библиотека семейств\4 Механические системы\Воздухораспределители\УГО
И0151.2 | - | Механические системы | Обобщенные модели | Крепления | K:\Стандарт\ТИМ Семейства\0_Библиотека семейств\4 Механические системы\Обобщенные модели\Крепления
И1140.1 | - | Механические системы | Оборудование | Баки | K:\Стандарт\ТИМ Семейства\0_Библиотека семейств\4 Механические системы\Оборудование\Баки
И1140.2 | - | Механические системы | Оборудование | Вентиляторы радиальные | K:\Стандарт\ТИМ Семейства\0_Библиотека семейств\4 Механические системы\Оборудование\Вентиляторы радиальные
И1140.3 | - | Механические системы | Оборудование | Воздушные завесы | K:\Стандарт\ТИМ Семейства\0_Библиотека семейств\4 Механические системы\Оборудование\Воздушные завесы
И1140.4 | - | Механические системы | Оборудование | Конвекторы | K:\Стандарт\ТИМ Семейства\0_Библиотека семейств\4 Механические системы\Оборудование\Конвекторы
И1140.5 | - | Механические системы | Оборудование | Кондиционеры | K:\Стандарт\ТИМ Семейства\0_Библиотека семейств\4 Механические системы\Оборудование\Кондиционеры
И1140.6 | - | Механические системы | Оборудование | Наносы | K:\Стандарт\ТИМ Семейства\0_Библиотека семейств\4 Механические системы\Оборудование\Наносы
И1140.7 | - | Механические системы | Оборудование | Наносы дренажные | K:\Стандарт\ТИМ Семейства\0_Библиотека семейств\4 Механические системы\Оборудование\Наносы дренажные
И1140.8 | - | Механические системы | Оборудование | Насосные установки | K:\Стандарт\ТИМ Семейства\0_Библиотека семейств\4 Механические системы\Оборудование\Насосные установки
И1140.9 | - | Механические системы | Оборудование | ПВУ | K:\Стандарт\ТИМ Семейства\0_Библиотека семейств\4 Механические системы\Оборудование\ПВУ
И1140.10 | - | Механические системы | Оборудование | Радиаторы | K:\Стандарт\ТИМ Семейства\0_Библиотека семейств\4 Механические системы\Оборудование\Радиаторы
И1140.11 | - | Механические системы | Оборудование | Регистры из гладких труб | K:\Стандарт\ТИМ Семейства\0_Библиотека семейств\4 Механические системы\Оборудование\Регистры из гладких труб
И1140.12 | - | Механические системы | Оборудование | Смесительныe узлы | K:\Стандарт\ТИМ Семейства\0_Библиотека семейств\4 Механические системы\Оборудование\Смесительныe узлы
И1140.13 | - | Механические системы | Оборудование | Теплообменники | K:\Стандарт\ТИМ Семейства\0_Библиотека семейств\4 Механические системы\Оборудование\Теплообменники
И1140.14 | - | Механические системы | Оборудование | Шкафы | K:\Стандарт\ТИМ Семейства\0_Библиотека семейств\4 Механические системы\Оборудование\Шкафы
И9037.1 | - | Механические системы | Профили | Профили | K:\Стандарт\ТИМ Семейства\0_Библиотека семейств\4 Механические системы\Профили\Профили
И1160.1 | - | Механические системы | Сантехнические приборы | Ванные | K:\Стандарт\ТИМ Семейства\0_Библиотека семейств\4 Механические системы\Сантехнические приборы\Ванные
И1160.2 | - | Механические системы | Сантехнические приборы | Воронки | K:\Стандарт\ТИМ Семейства\0_Библиотека семейств\4 Механические системы\Сантехнические приборы\Воронки
И1160.3 | - | Механические системы | Сантехнические приборы | Мойки | K:\Стандарт\ТИМ Семейства\0_Библиотека семейств\4 Механические системы\Сантехнические приборы\Мойки
И1160.4 | - | Механические системы | Сантехнические приборы | Поддоны | K:\Стандарт\ТИМ Семейства\0_Библиотека семейств\4 Механические системы\Сантехнические приборы\Поддоны
И1160.5 | - | Механические системы | Сантехнические приборы | Полотенцесушители | K:\Стандарт\ТИМ Семейства\0_Библиотека семейств\4 Механические системы\Сантехнические приборы\Полотенцесушители
И1160.6 | - | Механические системы | Сантехнические приборы | Сифоны | K:\Стандарт\ТИМ Семейства\0_Библиотека семейств\4 Механические системы\Сантехнические приборы\Сифоны
И1160.7 | - | Механические системы | Сантехнические приборы | Смесители | K:\Стандарт\ТИМ Семейства\0_Библиотека семейств\4 Механические системы\Сантехнические приборы\Смесители
И1160.8 | - | Механические системы | Сантехнические приборы | Трапы | K:\Стандарт\ТИМ Семейства\0_Библиотека семейств\4 Механические системы\Сантехнические приборы\Трапы
И1160.9 | - | Механические системы | Сантехнические приборы | Умывальники | K:\Стандарт\ТИМ Семейства\0_Библиотека семейств\4 Механические системы\Сантехнические приборы\Умывальники
И1160.10 | - | Механические системы | Сантехнические приборы | Унитазы | K:\Стандарт\ТИМ Семейства\0_Библиотека семейств\4 Механические системы\Сантехнические приборы\Унитазы
И8010.1 | - | Механические системы | Соединительные детали воздуховодов | Боковая крестовина | K:\Стандарт\ТИМ Семейства\0_Библиотека семейств\4 Механические системы\Соединительные детали воздуховодов\Боковая крестовина |  | 2
И8010.2 | - | Механические системы | Соединительные детали воздуховодов | Боковой тройник | K:\Стандарт\ТИМ Семейства\0_Библиотека семейств\4 Механические системы\Соединительные детали воздуховодов\Боковой тройник |  | 2
И8010.3 | - | Механические системы | Соединительные детали воздуховодов | Врезка | K:\Стандарт\ТИМ Семейства\0_Библиотека семейств\4 Механические системы\Соединительные детали воздуховодов\Врезка |  | 2
И8010.4 | - | Механические системы | Соединительные детали воздуховодов | Заглушка | K:\Стандарт\ТИМ Семейства\0_Библиотека семейств\4 Механические системы\Соединительные детали воздуховодов\Заглушка |  | 2
И8010.5 | - | Механические системы | Соединительные детали воздуховодов | Звезда | K:\Стандарт\ТИМ Семейства\0_Библиотека семейств\4 Механические системы\Соединительные детали воздуховодов\Звезда |  | 2
И8010.6 | - | Механические системы | Соединительные детали воздуховодов | Крестовина | K:\Стандарт\ТИМ Семейства\0_Библиотека семейств\4 Механические системы\Соединительные детали воздуховодов\Крестовина |  | 2
И8010.7 | - | Механические системы | Соединительные детали воздуховодов | Мультипорт | K:\Стандарт\ТИМ Семейства\0_Библиотека семейств\4 Механические системы\Соединительные детали воздуховодов\Мультипорт |  | 2
И8010.8 | - | Механические системы | Соединительные детали воздуховодов | Отвод | K:\Стандарт\ТИМ Семейства\0_Библиотека семейств\4 Механические системы\Соединительные детали воздуховодов\Отвод |  | 2
И8010.9 | - | Механические системы | Соединительные детали воздуховодов | Переход | K:\Стандарт\ТИМ Семейства\0_Библиотека семейств\4 Механические системы\Соединительные детали воздуховодов\Переход |  | 2
И8010.10 | - | Механические системы | Соединительные детали воздуховодов | Смещение | K:\Стандарт\ТИМ Семейства\0_Библиотека семейств\4 Механические системы\Соединительные детали воздуховодов\Смещение |  | 2
И8010.11 | - | Механические системы | Соединительные детали воздуховодов | Соединение | K:\Стандарт\ТИМ Семейства\0_Библиотека семейств\4 Механические системы\Соединительные детали воздуховодов\Соединение |  | 2
И8010.12 | - | Механические системы | Соединительные детали воздуховодов | Тройник | K:\Стандарт\ТИМ Семейства\0_Библиотека семейств\4 Механические системы\Соединительные детали воздуховодов\Тройник |  | 2
И8010.13 | - | Механические системы | Соединительные детали воздуховодов | Штанообразный тройник | K:\Стандарт\ТИМ Семейства\0_Библиотека семейств\4 Механические системы\Соединительные детали воздуховодов\Штанообразный тройник |  | 2
И8049.1 | - | Механические системы | Соединительные детали трубопроводов | Боковая крестовина | K:\Стандарт\ТИМ Семейства\0_Библиотека семейств\4 Механические системы\Соединительные детали трубопроводов\Боковая крестовина |  | 2
И8049.2 | - | Механические системы | Соединительные детали трубопроводов | Боковой тройник | K:\Стандарт\ТИМ Семейства\0_Библиотека семейств\4 Механические системы\Соединительные детали трубопроводов\Боковой тройник |  | 2
И8049.3 | - | Механические системы | Соединительные детали трубопроводов | Заглушка | K:\Стандарт\ТИМ Семейства\0_Библиотека семейств\4 Механические системы\Соединительные детали трубопроводов\Заглушка |  | 2
И8049.4 | - | Механические системы | Соединительные детали трубопроводов | Звезда | K:\Стандарт\ТИМ Семейства\0_Библиотека семейств\4 Механические системы\Соединительные детали трубопроводов\Звезда |  | 2
И8049.5 | - | Механические системы | Соединительные детали трубопроводов | Крестовина | K:\Стандарт\ТИМ Семейства\0_Библиотека семейств\4 Механические системы\Соединительные детали трубопроводов\Крестовина |  | 2
И8049.6 | - | Механические системы | Соединительные детали трубопроводов | Механическое сочленение | K:\Стандарт\ТИМ Семейства\0_Библиотека семейств\4 Механические системы\Соединительные детали трубопроводов\Механическое сочленение |  | 2
И8049.7 | - | Механические системы | Соединительные детали трубопроводов | Мультипорт | K:\Стандарт\ТИМ Семейства\0_Библиотека семейств\4 Механические системы\Соединительные детали трубопроводов\Мультипорт |  | 2
И8049.8 | - | Механические системы | Соединительные детали трубопроводов | Отвод | K:\Стандарт\ТИМ Семейства\0_Библиотека семейств\4 Механические системы\Соединительные детали трубопроводов\Отвод |  | 2
И8049.9 | - | Механические системы | Соединительные детали трубопроводов | Переход | K:\Стандарт\ТИМ Семейства\0_Библиотека семейств\4 Механические системы\Соединительные детали трубопроводов\Переход |  | 2
И8049.10 | - | Механические системы | Соединительные детали трубопроводов | Соединение | K:\Стандарт\ТИМ Семейства\0_Библиотека семейств\4 Механические системы\Соединительные детали трубопроводов\Соединение |  | 2
И8049.11 | - | Механические системы | Соединительные детали трубопроводов | Соединительный патрубок | K:\Стандарт\ТИМ Семейства\0_Библиотека семейств\4 Механические системы\Соединительные детали трубопроводов\Соединительный патрубок |  | 2
И8049.12 | - | Механические системы | Соединительные детали трубопроводов | Тройник | K:\Стандарт\ТИМ Семейства\0_Библиотека семейств\4 Механические системы\Соединительные детали трубопроводов\Тройник |  | 2
И8049.13 | - | Механические системы | Соединительные детали трубопроводов | Фланец | K:\Стандарт\ТИМ Семейства\0_Библиотека семейств\4 Механические системы\Соединительные детали трубопроводов\Фланец |  | 2
И8099.1 | - | Механические системы | Спринклеры | Спринклеры | K:\Стандарт\ТИМ Семейства\0_Библиотека семейств\4 Механические системы\Спринклеры\Спринклеры
И2000.1 | - | Механические системы | Элементы узлов | Элементы узлов | K:\Стандарт\ТИМ Семейства\0_Библиотека семейств\4 Механические системы\Элементы узлов\Элементы узлов
Э8083.1 | - | Электрические системы | Датчики | Датчики | K:\Стандарт\ТИМ Семейства\0_Библиотека семейств\5 Электрические системы\Датчики\Датчики
Э0151.1 | - | Электрические системы | Обобщенные модели | Крепления лотков | K:\Стандарт\ТИМ Семейства\0_Библиотека семейств\5 Электрические системы\Обобщенные модели\Крепления лотков
Э1120.1 | - | Электрические системы | Осветительные приборы | Выключатели | K:\Стандарт\ТИМ Семейства\0_Библиотека семейств\5 Электрические системы\Осветительные приборы\Выключатели
Э1120.2 | - | Электрические системы | Осветительные приборы | Светильники | K:\Стандарт\ТИМ Семейства\0_Библиотека семейств\5 Электрические системы\Осветительные приборы\Светильники
Э1120.3 | - | Электрические системы | Осветительные приборы | Световые домовые знаки | K:\Стандарт\ТИМ Семейства\0_Библиотека семейств\5 Электрические системы\Осветительные приборы\Световые домовые знаки
Э8079.1 | - | Электрические системы | Предохранительные устройства | Охранная сигнализация | K:\Стандарт\ТИМ Семейства\0_Библиотека семейств\5 Электрические системы\Предохранительные устройства\Охранная сигнализация
Э8085.1 | - | Электрические системы | Системы пожарной сигнализации | Пожарная сигнализация | K:\Стандарт\ТИМ Семейства\0_Библиотека семейств\5 Электрические системы\Системы пожарной сигнализации\Пожарная сигнализация
Э8126.1 | - | Электрические системы | Соединительные детали кабельных лотков | Аксессуары для лотков | K:\Стандарт\ТИМ Семейства\0_Библиотека семейств\5 Электрические системы\Соединительные детали кабельных лотков\Аксессуары для лотков
Э8126.2 | - | Электрические системы | Соединительные детали кабельных лотков | Вертикальный отвод канальный | K:\Стандарт\ТИМ Семейства\0_Библиотека семейств\5 Электрические системы\Соединительные детали кабельных лотков\Вертикальный отвод канальный
Э8126.3 | - | Электрические системы | Соединительные детали кабельных лотков | Вертикальный отвод ступенчатый | K:\Стандарт\ТИМ Семейства\0_Библиотека семейств\5 Электрические системы\Соединительные детали кабельных лотков\Вертикальный отвод ступенчатый
Э8126.4 | - | Электрические системы | Соединительные детали кабельных лотков | Крестовина канальная | K:\Стандарт\ТИМ Семейства\0_Библиотека семейств\5 Электрические системы\Соединительные детали кабельных лотков\Крестовина канальная
Э8126.5 | - | Электрические системы | Соединительные детали кабельных лотков | Метизы | K:\Стандарт\ТИМ Семейства\0_Библиотека семейств\5 Электрические системы\Соединительные детали кабельных лотков\Метизы
Э8126.6 | - | Электрические системы | Соединительные детали кабельных лотков | Мультипорт канальный | K:\Стандарт\ТИМ Семейства\0_Библиотека семейств\5 Электрические системы\Соединительные детали кабельных лотков\Мультипорт канальный
Э8126.7 | - | Электрические системы | Соединительные детали кабельных лотков | Мультипорт ступенчатый | K:\Стандарт\ТИМ Семейства\0_Библиотека семейств\5 Электрические системы\Соединительные детали кабельных лотков\Мультипорт ступенчатый
Э8126.8 | - | Электрические системы | Соединительные детали кабельных лотков | Муфта канальная | K:\Стандарт\ТИМ Семейства\0_Библиотека семейств\5 Электрические системы\Соединительные детали кабельных лотков\Муфта канальная
Э8126.9 | - | Электрические системы | Соединительные детали кабельных лотков | Муфта ступенчатая | K:\Стандарт\ТИМ Семейства\0_Библиотека семейств\5 Электрические системы\Соединительные детали кабельных лотков\Муфта ступенчатая
Э8126.10 | - | Электрические системы | Соединительные детали кабельных лотков | Отвод канальный | K:\Стандарт\ТИМ Семейства\0_Библиотека семейств\5 Электрические системы\Соединительные детали кабельных лотков\Отвод канальный
Э8126.11 | - | Электрические системы | Соединительные детали кабельных лотков | Отвод ступенчатый | K:\Стандарт\ТИМ Семейства\0_Библиотека семейств\5 Электрические системы\Соединительные детали кабельных лотков\Отвод ступенчатый
Э8126.12 | - | Электрические системы | Соединительные детали кабельных лотков | Переход канальный | K:\Стандарт\ТИМ Семейства\0_Библиотека семейств\5 Электрические системы\Соединительные детали кабельных лотков\Переход канальный
Э8126.13 | - | Электрические системы | Соединительные детали кабельных лотков | Переход ступенчатый | K:\Стандарт\ТИМ Семейства\0_Библиотека семейств\5 Электрические системы\Соединительные детали кабельных лотков\Переход ступенчатый
Э8126.14 | - | Электрические системы | Соединительные детали кабельных лотков | Секторный отвод | K:\Стандарт\ТИМ Семейства\0_Библиотека семейств\5 Электрические системы\Соединительные детали кабельных лотков\Секторный отвод
Э8126.15 | - | Электрические системы | Соединительные детали кабельных лотков | Тройник канальный | K:\Стандарт\ТИМ Семейства\0_Библиотека семейств\5 Электрические системы\Соединительные детали кабельных лотков\Тройник канальный
Э8126.16 | - | Электрические системы | Соединительные детали кабельных лотков | Тройник ступенчатый | K:\Стандарт\ТИМ Семейства\0_Библиотека семейств\5 Электрические системы\Соединительные детали кабельных лотков\Тройник ступенчатый
Э8126.17 | - | Электрические системы | Соединительные детали кабельных лотков | Угловой отвод | K:\Стандарт\ТИМ Семейства\0_Библиотека семейств\5 Электрические системы\Соединительные детали кабельных лотков\Угловой отвод
Э8128.1 | - | Электрические системы | Соединительные детали коробов | Заглушка | K:\Стандарт\ТИМ Семейства\0_Библиотека семейств\5 Электрические системы\Соединительные детали коробов\Заглушка
Э8128.2 | - | Электрические системы | Соединительные детали коробов | Крестовина | K:\Стандарт\ТИМ Семейства\0_Библиотека семейств\5 Электрические системы\Соединительные детали коробов\Крестовина
Э8128.3 | - | Электрические системы | Соединительные детали коробов | Мультипорт | K:\Стандарт\ТИМ Семейства\0_Библиотека семейств\5 Электрические системы\Соединительные детали коробов\Мультипорт
Э8128.4 | - | Электрические системы | Соединительные детали коробов | Отвод | K:\Стандарт\ТИМ Семейства\0_Библиотека семейств\5 Электрические системы\Соединительные детали коробов\Отвод
Э8128.5 | - | Электрические системы | Соединительные детали коробов | Отвод распределительной коробки | K:\Стандарт\ТИМ Семейства\0_Библиотека семейств\5 Электрические системы\Соединительные детали коробов\Отвод распределительной коробки
Э8128.6 | - | Электрические системы | Соединительные детали коробов | Переход | K:\Стандарт\ТИМ Семейства\0_Библиотека семейств\5 Электрические системы\Соединительные детали коробов\Переход
Э8128.7 | - | Электрические системы | Соединительные детали коробов | Соединение | K:\Стандарт\ТИМ Семейства\0_Библиотека семейств\5 Электрические системы\Соединительные детали коробов\Соединение
Э8128.8 | - | Электрические системы | Соединительные детали коробов | Тройник | K:\Стандарт\ТИМ Семейства\0_Библиотека семейств\5 Электрические системы\Соединительные детали коробов\Тройник
Э8075.1 | - | Электрические системы | Телефонные устройства | Телефонные устройства | K:\Стандарт\ТИМ Семейства\0_Библиотека семейств\5 Электрические системы\Телефонные устройства\Телефонные устройства
Э8077.1 | - | Электрические системы | Устройства вызова и оповещения | Устройства вызова и оповещения | K:\Стандарт\ТИМ Семейства\0_Библиотека семейств\5 Электрические системы\Устройства вызова и оповещения\Устройства вызова и оповещения
Э8081.1 | - | Электрические системы | Устройства связи | Устройства связи | K:\Стандарт\ТИМ Семейства\0_Библиотека семейств\5 Электрические системы\Устройства связи\Устройства связи
Э1060.1 | - | Электрические системы | Электрические приборы | Розетки | K:\Стандарт\ТИМ Семейства\0_Библиотека семейств\5 Электрические системы\Электрические приборы\Розетки
Э1060.2 | - | Электрические системы | Электрические приборы | Звонки дверные | K:\Стандарт\ТИМ Семейства\0_Библиотека семейств\5 Электрические системы\Электрические приборы\Звонки дверные
Э1040.1 | - | Электрические системы | Электрооборудование | Распределительные коробки | K:\Стандарт\ТИМ Семейства\0_Библиотека семейств\5 Электрические системы\Электрооборудование\Распределительные коробки
Э1040.2 | - | Электрические системы | Электрооборудование | Низковольтное электрооборудование | K:\Стандарт\ТИМ Семейства\0_Библиотека семейств\5 Электрические системы\Электрооборудование\Низковольтное электрооборудование
Э1040.3 | - | Электрические системы | Электрооборудование | Материалы | K:\Стандарт\ТИМ Семейства\0_Библиотека семейств\5 Электрические системы\Электрооборудование\Материалы
Э1040.4 | - | Электрические системы | Электрооборудование | Молниезащита | K:\Стандарт\ТИМ Семейства\0_Библиотека семейств\5 Электрические системы\Электрооборудование\Молниезащита
Э1040.5 | - | Электрические системы | Электрооборудование | Заземление | K:\Стандарт\ТИМ Семейства\0_Библиотека семейств\5 Электрические системы\Электрооборудование\Заземление
Э1040.6 | - | Электрические системы | Электрооборудование | Электрооборудование | K:\Стандарт\ТИМ Семейства\0_Библиотека семейств\5 Электрические системы\Электрооборудование\Электрооборудование
Э1040.7 | - | Электрические системы | Электрооборудование | Ящик с трансформатором | K:\Стандарт\ТИМ Семейства\0_Библиотека семейств\5 Электрические системы\Электрооборудование\Ящик с трансформатором
Э2000.1 | - | Электрические системы | Элементы узлов | Элементы узлов | K:\Стандарт\ТИМ Семейства\0_Библиотека семейств\5 Электрические системы\Элементы узлов\Элементы узлов

## 1
GUID | Имя параметра | Тип параметра | Группа параметра | По типу/ по экземпляру | Группа в ФОП | Описание из ФОП | Комментарии
8f2e4f93-9472-4941-a65d-0ac468fd6a6d | МСК_Размер_Ширина | LENGTH | PG_GEOMETRY | Тип | 10 Размеры | Габаритный размер (ширина элемента)
da753fe3-ecfa-465b-9a2c-02f55d0c2ff1 | МСК_Размер_Высота | LENGTH | PG_GEOMETRY | Тип | 10 Размеры | Габаритный размер (высота элемента)
fb30c7d4-3e3c-4fe6-821b-189cf35b7f9f | МСК_Марка | TEXT | PG_TEXT | Тип | 01 Обязательные ОБЩИЕ | Маркировка типоразмера
647b5bc9-6570-416c-93d3-bd0d159775f2 | МСК_Наименование | TEXT | PG_TEXT | Тип | 01 Обязательные ОБЩИЕ | Наименование объекта
a8cdbf7b-d60a-485e-a520-447d2055f351 | МСК_Завод-изготовитель | TEXT | PG_TEXT | Тип | 01 Обязательные ОБЩИЕ | Завод изготовитель оборудования
8b5e61a2-b091-491c-8092-0b01a55d4f45 | МСК_Материал | MATERIAL | PG_MATERIALS | Тип | 05 Необязательные ОБЩИЕ | Материал, по которому можно отсортировать семейство в спецификации
9b3dbd60-5be3-4842-9dbe-cd644ef5f9e8 | МСК_Описание | TEXT | PG_TEXT | Тип | 01 Обязательные ОБЩИЕ | Указывается описание элемента
946c4e27-a56c-422d-999c-778a150b950e | МСК_Масса | NUMBER | PG_TEXT | Тип | 01 Обязательные ОБЩИЕ

## 2
GUID | Имя параметра | Тип параметра | Группа параметра | По типу/ по экземпляру | Группа в ФОП | Описание из ФОП | Комментарии
647b5bc9-6570-416c-93d3-bd0d159775f2 | МСК_Наименование | TEXT | PG_TEXT | Экземпляр | 01 Обязательные ОБЩИЕ | Наименование объекта
bfa2f0d2-ccd0-4a02-95c7-573f0a9829c3 | МСК_Наименование краткое | TEXT | PG_TEXT | Экземпляр | 01 Обязательные ОБЩИЕ
ef3ac60d-2cf8-4bd8-bd66-dbcb42e92f4a | МСК_ЕдИзм | TEXT | PG_TEXT | Экземпляр | 01 Обязательные ОБЩИЕ | Для текстового заполнения единиц измерения количества
946c4e27-a56c-422d-999c-778a150b950e | МСК_Масса | NUMBER | PG_TEXT | Экземпляр | 01 Обязательные ОБЩИЕ
a8cdbf7b-d60a-485e-a520-447d2055f351 | МСК_Завод-изготовитель | TEXT | PG_TEXT | Экземпляр | 01 Обязательные ОБЩИЕ | Завод изготовитель оборудования
2fd9e8cb-84f3-4297-b8b8-75f444e124ed | МСК_Код изделия | TEXT | PG_TEXT | Экземпляр | 01 Обязательные ОБЩИЕ | Код оборудования, изделия, материала
a8832df7-0302-4a63-a6e1-47a01632b987 | МСК_Масса_Текст | TEXT | PG_TEXT | Экземпляр | 01 Обязательные ОБЩИЕ | Параметр используется для ведомостей, в которых поле остаётся пустым если масса не задана. В случае использования числового параметра отображается ноль
e7edd112-da46-46c3-886c-934dad841efb | МСК_Обозначение | TEXT | PG_TEXT | Экземпляр | 01 Обязательные ОБЩИЕ
fb30c7d4-3e3c-4fe6-821b-189cf35b7f9f | МСК_Марка | TEXT | PG_TEXT | Экземпляр | 01 Обязательные ОБЩИЕ | Маркировка типоразмера

## Админка
Корневая папка | K:\Стандарт\ТИМ Семейства\0_Библиотека семейств | Название файла библиотеки | Библиотека_семейств.xlsm
Дисциплина | Название папки
Общие | 1 Общие
Архитектура | 2 Архитектура
Конструктив | 3 Конструктив
Механические системы | 4 Механические системы
Электрические системы | 5 Электрические системы
Группа (РУС) | Группа (ENG) | По типу/по экземпляру | По экземпляру группы
Зависимости | PG_CONSTRAINTS | Тип | Да
Строительство | PG_CONSTRUCTION | Экземпляр | Нет
Набор арматурных стержней | PG_REBAR_ARRAY
Графика | PG_GRAPHICS | [Реестр_параметров.xlsx]
Текст | PG_TEXT
Материалы и отделка | PG_MATERIALS
Геометрия разделения | PG_DIVISION_GEOMETRY
Электросети | PG_AELECTRICAL
Электросети | PG_ELECTRICAL
Электросети - Освещение | PG_ELECTRICAL_LIGHTING
Электросети - Нагрузки | PG_ELECTRICAL_LOADS
Сегменты и соединительные детали | PG_SEGMENTS_FITTINGS
Сантехника | PG_PLUMBING
Основной конец | PG_PRIMARY_END
Второстепенный конец | PG_SECONDARY_END
Несущие конструкции | PG_STRUCTURAL
Слои | PG_REBAR_SYSTEM_LAYERS
Редактирование формы перекрытия | PG_SLAB_SHAPE_EDIT
Размеры | PG_GEOMETRY
Механизмы | PG_MECHANICAL
Механизмы - Расход | PG_MECHANICAL_AIRFLOW
Механизмы - Нагрузки | PG_MECHANICAL_LOADS
Аналитическая модель | PG_ANALYTICAL_MODEL
Выравнивание аналитической модели | PG_ANALYTICAL_ALIGNMENT
Снятие связей/усилия для элемента | PG_RELEASES_MEMBER_FORCES
Расчет несущих конструкций | PG_STRUCTURAL_ANALYSIS
Силы | PG_FORCES
Моменты | PG_MOMENTS
Идентификация | PG_IDENTITY_DATA
Стадии | PG_PHASING
Расчет энергопотребления | PG_ENERGY_ANALYSIS
Параметры IFC | PG_IFC
Система пожаротушения | PG_FIRE_PROTECTION
Шрифт заголовков | PG_TITLE
Свойства экологически чистого здания | PG_GREEN_BUILDING
Фотометрические | PG_LIGHT_PHOTOMETRICS
Результаты анализа | PG_ANALYSIS_RESULTS
Общие | PG_GENERAL
Электросети - Создание цепей | PG_ELECTRICAL_CIRCUITING
Данные | PG_DATA
Видимость | PG_VISIBILITY
Общая легенда | PG_OVERALL_LEGEND
<Данные> | INVALID
<Общие> | PG_ENERGY_ANALYSIS_DETAILED_AND_CONCEPTUAL_MODELS
Адаптивный компонент | PG_FLEXIBLE
Вертикальная сетка | PG_CURTAIN_GRID_VERT
Вертикальные импосты | PG_CURTAIN_MULLION_VERT
Верхние пояса | PG_TRUSS_FAMILY_TOP_CHORD
Верхний поручень | PG_RAILING_SYSTEM_FAMILY_TOP_RAIL
Внутренняя изоляция | PG_LINING
Геометрическое положение | PG_GEOMETRY_POSITIONING
Горизонтальная сетка | PG_CURTAIN_GRID_HORIZ
Горизонтальные импосты | PG_CURTAIN_MULLION_HORIZ
Границы | PG_VIEW_EXTENTS
Данные о продукте производителя | PG_FABRICATION_PRODUCT_DATA
Длина | PG_LENGTH
Забежные ступени | PG_STAIRS_WINDERS
Изоляционный слой | PG_INSULATION
Импосты сетки 1 | PG_CURTAIN_MULLION_1
Импосты сетки 2 | PG_CURTAIN_MULLION_2
Камера | PG_VIEW_CAMERA
Концептуальное энергопотребление | PG_CONCEPTUAL_ENERGY_DATA
Косоуры/Тетивы | PG_STAIR_STRINGERS
Линии сетки U | PG_CURTAIN_GRID_U
Линии сетки U | PG_RAILING_SYSTEM_SEGMENT_U_GRID
Линии сетки V | PG_CURTAIN_GRID_V
Линии сетки V | PG_RAILING_SYSTEM_SEGMENT_V_GRID
Модель энергопотребления | PG_ENERGY_ANALYSIS_CONCEPTUAL_MODEL
Модель энергопотребления - Инженерные сети здания | PG_CONCEPTUAL_ENERGY_DATA_BUILDING_SERVICES
Нижние пояса | PG_TRUSS_FAMILY_BOTTOM_CHORD
Образец | PG_PATTERN
Образец сегмента (по умолчанию) | PG_RAILING_SYSTEM_FAMILY_SEGMENT_PATTERN
Ограничения | PG_TERMINTATION
Опоры | PG_STAIRS_SUPPORTS
Опоры | PG_SUPPORT
Остаток образца | PG_RAILING_SYSTEM_SEGMENT_PATTERN_REMAINDER
Перемещение по направлению оси | PG_TRANSLATION_IN
Перила 1 | PG_RAILING_SYSTEM_FAMILY_HANDRAILS
Перила 2 | PG_RAILING_SYSTEM_SECONDARY_FAMILY_HANDRAILS
Площадь | PG_AREA
Поворот вокруг оси | PG_ROTATION_ABOUT
Повтор образца | PG_RAILING_SYSTEM_SEGMENT_PATTERN_REPEAT
Подробная модель | PG_ENERGY_ANALYSIS_DETAILED_MODEL
Подступенки | PG_STAIR_RISERS
Подъем/опуск | PG_SYSTEMTYPE_RISEDROP
Правила расчета | PG_STAIRS_CALCULATOR_RULES
Представление | PG_DISPLAY
Применение образца | PG_PATTERN_APPLICATION
Примыкание (конец/верх) | PG_CONTINUOUSRAIL_END_TOP_EXTENSION
Примыкание (начало/низ) | PG_CONTINUOUSRAIL_BEGIN_BOTTOM_EXTENSION
Проступи | PG_STAIR_TREADS
Проступи/подступенки | PG_STAIRS_TREADS_RISERS
Профиль | PG_PROFILE
Профиль 1 | PG_PROFILE_1
Профиль 2 | PG_PROFILE_2
Размеры (линейные единицы или % от толщины) | PG_SPLIT_PROFILE_DIMENSIONS
Раскосные решетки | PG_TRUSS_FAMILY_DIAG_WEB
Свойства аналитической модели | PG_ANALYTICAL_PROPERTIES
Свойства модели | PG_ADSK_MODEL_PROPERTIES
Сетка | PG_CURTAIN_GRID
Сетка 1 | PG_CURTAIN_GRID_1
Сетка 2 | PG_CURTAIN_GRID_2
Соединение в конце | PG_STAIRS_OPEN_END_CONNECTION
Соединительные детали | PG_FITTING
Ссылка | PG_REFERENCE
Стойки | PG_RAILING_SYSTEM_SEGMENT_POSTS
Стойки | PG_TRUSS_FAMILY_VERT_WEB
Узлы | PG_NODES

## ФОП
# This is a Revit shared parameter file.
# Do not edit manually.
*META | VERSION | MINVERSION
META | 2 | 1
*GROUP | ID | NAME
GROUP | 1 | 01 Обязательные ОБЩИЕ
GROUP | 2 | 02 Обязательные АРХИТЕКТУРА
GROUP | 3 | 03 Обязательные КОНСТРУКЦИИ
GROUP | 4 | 04 Обязательные ИНЖЕНЕРИЯ
GROUP | 5 | 05 Необязательные ОБЩИЕ
GROUP | 6 | 06 Необязательные АРХИТЕКТУРА
GROUP | 7 | 07 Необязательные КОНСТРУКЦИИ
GROUP | 8 | 08 Необязательные ИНЖЕНЕРИЯ
GROUP | 9 | 09 Заполнение штампа
GROUP | 10 | 10 Размеры
GROUP | 11 | Экспортированные параметры
GROUP | 12 | 11 Энергетическая эффективность
GROUP | 13 | 12 Материалы
GROUP | 14 | 13_ТТР
*PARAM | GUID | NAME | DATATYPE | DATACATEGORY | GROUP | VISIBLE | DESCRIPTION | USERMODIFIABLE
PARAM | 00000000-0000-0000-0000-000000000000 | МСК_Размер_В погонных метрах | YESNO |  | 7 | 1 | Включен для элементов с подсчетом "в погонных метрах" | 1
PARAM | 10e04700-f6d0-483f-9d97-0913d231e05e | МСК_Диаметр X13 | LENGTH |  | 7 | 1 |  | 1
PARAM | d7004f00-bf3b-4207-9e70-cc1afa396a59 | МСК_Титул договор | TEXT |  | 9 | 1 |  | 1
PARAM | 71c3aa00-db10-4e47-8cd5-c033f417a4aa | МСК_Шаг арматуры нижнего пояса | INTEGER |  | 7 | 1 |  | 1
PARAM | 85d6c100-3bab-42d1-8b37-5013e0109e56 | МСК_Отпуск теплоты | TEXT |  | 8 | 1 | Указывается способ регулирования отпуска теплоты (СП 124.13330.2012) | 1
PARAM | b20d4101-069a-4467-aeac-3f2151cee025 | МСК_Наружный | YESNO |  | 6 | 1 |  | 1
PARAM | 3b41e501-73cb-4b87-ab34-5fc5bb8b9a5b | МСК_Описание отделки | MULTILINETEXT |  | 6 | 1 |  | 1
PARAM | 42959f02-67d7-4d91-90bf-321d93332826 | МСК_Холодоноситель | TEXT |  | 8 | 1 | Указывается наименование холодоносителя системы кондиционирования воздуха. | 1
PARAM | c4d7c302-4962-46e5-aa62-f2885e5b5e2b | МСК_Признак ЭЭ | YESNO |  | 5 | 1 | Параметр применяется для инженерных систем, гоборудования, приборов учета и прочих элементов информационной модели, обеспечивающих применение энергоэффективных решений. | 1
PARAM | 04919303-e559-40a3-95a5-bf0f0bfe9a87 | МСК_E | AREA_FORCE |  | 7 | 1 | Указывается модуль упругости стали | 1
PARAM | fa50f903-402a-43e0-816e-08b5df39dfa9 | МСК_Штамп Боковой Строка 4 подпись | FAMILYTYPE | -2000150 | 9 | 1 |  | 1
PARAM | 1c103904-c2c2-4900-80fa-eb669d699ebd | МСК_Штамп Боковой строй 5 дата | TEXT |  | 9 | 1 |  | 1
PARAM | 68b68804-e4b8-4a4c-881e-3d1c97c459b4 | МСК_Частота вращения двигателя | INTEGER |  | 8 | 1 | Частота вращения двигателя, указывается в оборотах в минуту. Участвует в заполнении таблицы характеристик оборудования для листа общих данных | 1
PARAM | b866b104-66cc-44ce-bcdc-f8e91c2688bd | МСК_L | HVAC_AIR_FLOW |  | 8 | 1 | Указывается значение расхода воздуха системы вентиляции, полученное по результатам расчетов, прилагаемых к ПЗ ОВиК | 1
PARAM | 56eb1705-f327-4774-b212-ef9ad2c860b0 | МСК_Тип помещения | INTEGER |  | 2 | 1 | 1 - жилое, "2" - нежилое, "3" - лоджия, "4" - балкон, "5" - общее. Параметр для "Квартирографии" | 1
PARAM | dc80b305-8e5e-4bc1-a3c5-8edadb818b3d | МСК_Номер помещения для потолков | TEXT |  | 6 | 1 |  | 1
PARAM | 5ed0f205-3d35-40be-b3c5-6843fea9b5f4 | МСК_t_расширение | NUMBER |  | 7 | 1 | Указывается коэффициент температурного расширения материала стали | 1
PARAM | e3d61d06-8238-471e-ac60-09596af5ac89 | МСК_Штамп строка 2 фамилия | TEXT |  | 9 | 1 |  | 1
PARAM | 787b4306-ad82-429c-b05a-f3879192c6bf | МСК_Форма марша | TEXT |  | 6 | 1 |  | 1
PARAM | 09ac5606-d6f8-4967-b92f-208e4646b0a1 | МСК_Тип открывания | NUMBER |  | 6 | 1 |  | 1
PARAM | dd405007-2ac5-4270-a58d-e12a3f396b63 | МСК_H_кр | PIPING_PRESSURE |  | 8 | 1 | Указывается давление у пожарного крана (СП 10.13130.2009) | 1
PARAM | da4b5307-7782-4187-a7f1-1afb33c77e71 | МСК_Список помещений для полов | TEXT |  | 6 | 1 |  | 1
PARAM | b22b6c07-3946-4689-9d74-1e0c6eed326b | МСК_Отметка верха | LENGTH |  | 1 | 1 | Указывается отметка верха фундамента | 1
PARAM | a5c27807-2b79-40a9-b2f3-8e6e87b01ad2 | МСК_Штамп Боковой Зам.Инвентарный номер | TEXT |  | 9 | 1 |  | 1
PARAM | a0c7fe07-5801-445f-a1c9-2e78082f043c | МСК_Количество человек | INTEGER |  | 8 | 1 |  | 1
PARAM | 87ce1509-068e-400f-afab-75df889463c7 | МСК_Материал наименование | TEXT |  | 1 | 1 | Наименование материала, выводится в Ведомость элементов | 1
PARAM | ebab2c09-c77a-4d25-8b41-43867fc5110c | МСК_Класс арматуры | INTEGER |  | 3 | 1 | Класс арматуры – 240, 400, 500. | 1
PARAM | eba0100b-2722-4426-864c-de2265184d57 | МСК_Номер проекта | TEXT |  | 1 | 1 | Указывается номер проекта (параметр заполняется как имя файла информационной модели). | 1
PARAM | 2f139d0b-eb2b-4a3e-87ba-b21f8eca6a8f | МСК_Штамп Боковой строй 6 дата | TEXT |  | 9 | 1 |  | 1
PARAM | 21b1ff0b-c5c5-446f-98de-79ed5a8696fd | МСК_Легкосбрасываемые | YESNO |  | 6 | 1 |  | 1
PARAM | e75f1a0c-344b-487e-9af9-282de2322bdb | МСК_Свободный напор воздуха | HVAC_PRESSURE |  | 4 | 1 | Статический напор оборудования. Полный напор за вычетом собственного сопротивления оборудования | 1
PARAM | e9fd630c-66bb-4554-b33b-bd23ca33d8ac | МСК_Фильтр_в_спецификации | TEXT |  | 5 | 1 |  | 1
PARAM | 03ef930c-8e9e-4c39-806e-2918e8b0a844 | МСК_Штамп Боковой строка 7 должность | TEXT |  | 9 | 1 |  | 1
PARAM | 3eb08e0d-ba17-4317-9ea5-49b50db797b5 | МСК_Диаметр X21 | NUMBER |  | 7 | 1 |  | 1
PARAM | 407c980d-7490-405a-803f-ffe47a46c6b5 | МСК_Задание | TEXT |  | 1 | 1 | Параметр содержит в себе сокращенное наименование раздела, которому выдается элмент заданием. | 1
PARAM | ef3ac60d-2cf8-4bd8-bd66-dbcb42e92f4a | МСК_ЕдИзм | TEXT |  | 1 | 1 | Для текстового заполнения единиц измерения количества | 1
PARAM | 49fdd30d-65d3-41e9-9345-af4c215586d8 | МСК_Штамп Дата 6 | TEXT |  | 9 | 1 |  | 1
PARAM | cd89790e-21a3-47d3-907f-3968059a1798 | МСК_Штамп Строка 7 подпись | FAMILYTYPE | -2000150 | 9 | 1 |  | 1
PARAM | 096bc30e-3c95-4637-84d5-9f6bf45d8676 | МСК_Отверстие_Ширина | LENGTH |  | 6 | 1 | Ширна проема отверстия | 1
PARAM | d3035d0f-b738-4407-a0e5-30787b92fa49 | МСК_Площадь квартиры | AREA |  | 2 | 1 | Площадь квартиры без учёта "летних" помещений | 1
PARAM | a281670f-6df2-401d-bcdf-2c7585c70d60 | МСК_Шаг X23 | NUMBER |  | 7 | 1 |  | 1
PARAM | 3aa2840f-b18e-4ca0-95bb-9784cc9b532f | МСК_Наименование_Префикс | TEXT |  | 7 | 1 | Значок металлопроката или префикс в наименовании элемента | 1
PARAM | e928970f-9364-478f-8deb-0cd53d9e0460 | МСК_Заводская изоляция | YESNO |  | 8 | 1 |  | 1
PARAM | 6fb90410-b21f-4f49-a1d7-243e00552d36 | МСК_Кконстр_ПО | TEXT |  | 1 | 1 | Указывается класс конструктивной пожарной опасности здания (№123-ФЗ ст. 31) | 1
PARAM | 87afd110-44f8-42fe-aa50-d4d5008189da | МСК_L_скв | HVAC_AIR_FLOW |  | 8 | 1 | Указывается значение расхода воздуха системы кондиционирования воздуха по результатам расчет ОВиК | 1
PARAM | 6cf34c11-b489-42b7-a004-850854aaf241 | МСК_Штамп Дата 8 | TEXT |  | 9 | 1 |  | 1
PARAM | fc98eb11-1f2e-4682-8a41-b16c9f8a1b82 | МСК_Производительность | NUMBER |  | 8 | 1 |  | 1
PARAM | 9a598412-5413-4359-88fc-e6c49e92be2d | МСК_Штамп Боковой Строка 3 подпись | FAMILYTYPE | -2000150 | 9 | 1 |  | 1
PARAM | e7edd112-da46-46c3-886c-934dad841efb | МСК_Обозначение | TEXT |  | 1 | 1 |  | 1
PARAM | aba77313-fcc9-431e-b5f0-19fc94a11d6b | МСК_Шаг арматуры в горизонтальном направлении | NUMBER |  | 7 | 1 |  | 1
PARAM | b4085814-c8bc-4861-b597-7192259de84c | МСК_t_подполья | HVAC_TEMPERATURE |  | 8 | 1 | Указывается температура воздуха в техническом подполье, при наличии в здании ( СП 50.13330.2012) | 1
PARAM | a67c6314-c392-4ccf-a751-6844632953a4 | МСК_Снеговое давление | AREA_FORCE |  | 3 | 1 | Указывается нормативное значение веса снегового покрова Sg (СП 20.13330.2016) | 1
PARAM | 748a2515-4cc9-4b74-9a69-339a8d65a213 | МСК_Размер_Длина | LENGTH |  | 10 | 1 | Габаритный размер (длина элемента) | 1
PARAM | 3e5e3615-7f31-4464-93db-2e53bb3f99e3 | МСК_Позиция ведомость элементов | TEXT |  | 7 | 1 | Номер вложенного семейства в Ведомости элементов | 1
PARAM | ddef9515-cc48-40c7-9bbc-1348a645f84a | МСК_Подпор воздуха | YESNO |  | 6 | 1 |  | 1
PARAM | 28f8e615-936c-481b-9634-82a74e1b8d72 | МСК_Класс плотности | NUMBER |  | 7 | 1 | Указывается показатель средней плотности | 1
PARAM | db2f1316-2daf-4b88-b1a4-ff4c5d9a1cce | МСК_Пустое поле | NUMBER |  | 1 | 1 |  | 1
PARAM | b5db2616-2206-496d-9d15-a3331d0085c5 | МСК_Шаг X13 | NUMBER |  | 7 | 1 |  | 1
PARAM | d3913216-8bc9-4127-92ca-574f42cc3f7b | МСК_Лягушка | YESNO |  | 7 | 1 |  | 1
PARAM | 56263316-6377-4426-b151-561a2325ac4a | МСК_Тип створок | TEXT |  | 6 | 1 |  | 1
PARAM | 8b5c1617-97df-4b39-85a9-b8753278dde1 | Арм.РазмерА | LENGTH |  | 7 | 1 | Параметр А для ведомости деталей. Используется в семействах арматуры, при необходимости - в форме арматуры | 1
PARAM | 83454a18-368f-467c-a5fc-24727da0f618 | МСК_Описание зон и помещений | TEXT |  | 6 | 1 |  | 1
PARAM | f1cb5818-900b-407a-85a5-1aac4c0da623 | МСК_Наименование газа-заполнителя камеры | TEXT |  | 6 | 1 |  | 1
PARAM | a7397d18-200b-4659-b34c-3d8ae1c54317 | МСК_Размер_УголПоворота | ANGLE |  | 10 | 1 | Угол поворота элемента | 1
PARAM | 2a058818-9432-4d4c-a12c-f1605fc9da22 | МСК_Тип зоны обслуживания | TEXT |  | 8 | 1 | Указывается тип системы вентиляции по зоне обслуживания (общеобменная. местная) (СП 60.13330.2012) | 1
PARAM | b8549b18-1d9f-430e-a2e8-cdbfa511712d | МСК_Температура воздуха на выходе из охладителя | HVAC_TEMPERATURE |  | 8 | 1 | Параметр оборудования, участвует в заполнении таблицы характеристик оборудования для листа общих данных | 1
PARAM | 4d1d1719-6bd9-4357-9378-a1d77871e0fd | C | REINFORCEMENT_LENGTH |  | 7 | 1 |  | 1
PARAM | 24ec3719-0732-4663-9045-d95f820b6db5 | МСК_Материал2 | TEXT |  | 6 | 1 |  | 1
PARAM | 3213141a-e8e6-4521-a8b4-0fa6ae8044f1 | МСК_Корпус | TEXT |  | 1 | 1 | Указывается номер корпуса, если ЦИМ относится к конкретному корпусу | 1
PARAM | 30b7de1a-3012-48ab-820e-a67e9273a7d3 | МСК_Штамп Дата 1 | TEXT |  | 9 | 1 |  | 1
PARAM | be7d2b1b-1916-428f-87f0-d9ee8d4f1efe | МСК_Тепловая мощность | HVAC_POWER |  | 4 | 1 | Потребляемая/вырабатываемая тепловая мощность | 1
PARAM | 9b7d541b-cc04-4e41-949d-a0d6ed778a25 | МСК_Расход воздуха | HVAC_AIR_FLOW |  | 4 | 1 | Расход воздуха на элементе системы | 1
PARAM | 40b92c1c-1fb2-4492-b339-9754be36c31a | МСК_Отверстие_Глубина | LENGTH |  | 6 | 1 | Глубина ниши | 1
PARAM | 951a631c-dfd1-4af1-a5ce-7048383db7d0 | МСК_КС здания | TEXT |  | 3 | 1 | Указывается код типа конструктивной системы здания/сооружения. принимается из классификатора. | 1
PARAM | c7feec1c-9972-4277-9bb1-b4ad207f7bca | МСК_Расчетное количество людей с постоянным пребыванием | INTEGER |  | 8 | 1 | Параметр пространства, участвует в заполнении таблицы тепловоздушных балансов и может отображаться на планах этажей | 1
PARAM | bb67f21c-3436-4e0e-ae86-12a7b20567c9 | H2 | REINFORCEMENT_LENGTH |  | 7 | 1 |  | 1
PARAM | 97b7041d-860e-4321-b977-ab51e236fc39 | МСК_Перемычка_Тип | TEXT |  | 6 | 1 |  | 1
PARAM | dc8a051d-a74f-4911-b198-6eeb2fbad659 | МСК_Диаметр условный | PIPE_SIZE |  | 8 | 1 | Условный диаметр трубопровода. Параметр применяется преимущественно для маркирования элементов | 1
PARAM | 6c32181d-45e1-4827-a21b-dd46be10b98e | ММЦ_Изменения | TEXT |  | 11 | 1 |  | 1
PARAM | b72e841d-76f0-4ba8-972c-24373c40eb34 | МСК_Открывание | TEXT |  | 6 | 1 | Тип открывания | 1
PARAM | e66d951d-8d99-450f-9244-db1ea4850282 | МСК_Расход канализационных стоков | PIPING_FLOW |  | 4 | 1 | Расход канализационных стоков | 1
PARAM | be29221e-5b74-4a61-a253-4eb5f3b532d9 | МСК_Напряжение | ELECTRICAL_POTENTIAL |  | 4 | 1 | Напряжение электрической цепи | 1
PARAM | b190271e-e450-4248-b762-0d7fc30c5434 | МСК_НаименованиеСоставное_Префикс | TEXT |  | 7 | 1 | Значок металлопроката и т.д. | 1
PARAM | eaa90220-0eac-4ba0-b91d-e3cb2c4ea4a4 | МСК_Список помещений для потолков | TEXT |  | 6 | 1 |  | 1
PARAM | 37310c20-9ca6-4c52-8cf3-2c4826a7a222 | МСК_Шаг Y21 | NUMBER |  | 7 | 1 |  | 1
PARAM | 3f8e2920-15dc-40f6-b1fd-ff31eef96469 | МСК_Срок службы | INTEGER |  | 1 | 1 | Установленный в строительных нормах или в задании на проектирование период использования строительного обьекта по назначению до капитального ремонта и (или) реконструкции с предусмотренным техническим обслуживанием. | 1
PARAM | c3ef6020-5aa7-4715-a825-3dce30b2bfc4 | МСК_Антикоррозионное покрытие | YESNO |  | 7 | 1 |  | 1
PARAM | 19b30f21-50bc-41ec-aadb-0b628e227d63 | МСК_Q_от | NUMBER |  | 12 | 1 | Указывается значение, согласно расчетов, прилагаемых к ПЗ по разделу "Отопление, вентиляция и кондиционирование воздуха, тепловые сети". | 1
PARAM | 88215621-fc0d-46e7-877a-4ef481398dfb | МСК_Штамп Дата 5 | TEXT |  | 9 | 1 |  | 1
PARAM | f9794422-cb32-4495-bd3c-687c51eda5f2 | tнар_2 вариант | HVAC_TEMPERATURE |  | 11 | 1 |  | 1
PARAM | e6505622-4f7e-4529-a638-b368f37e9ecc | МСК_Потеря давления воздуха | HVAC_PRESSURE |  | 4 | 1 | Потеря давления воздуха на элементе (сопротивление) | 1
PARAM | 61f8c222-d469-46b6-a6aa-58f71f44ac3d | МСК_Штамп Строка 4 подпись | FAMILYTYPE | -2000150 | 9 | 1 |  | 1
PARAM | 3d4eb523-1a8b-4742-8f22-c1da07315bec | МСК_Объём | VOLUME |  | 5 | 1 |  | 1
PARAM | 7bf5de23-c00c-44c0-bece-8d59012c5366 | МСК_Список помещений для плинтуса | TEXT |  | 6 | 1 |  | 1
PARAM | 000ce223-772c-4ce3-90f8-28abaed31b2a | МСК_Смещение в конце | LENGTH |  | 8 | 1 |  | 1
PARAM | 9e862f24-ca99-4d04-afed-15c50d5bad36 | МСК_Марка сборки | TEXT |  | 3 | 1 |  | 1
PARAM | a6669024-a5bc-4323-bfaa-651492c9de6c | МСК_Морозостойкость F | TEXT |  | 7 | 1 | Указывается морозостойкость | 1
PARAM | 92ae0425-031b-40a9-8904-023f7389963b | МСК_Марка изделия | TEXT |  | 3 | 1 | Марка закладной детали или арматурного каркаса, входящего в состав конструкции | 1
PARAM | 5c510f25-9e57-45ba-9743-56e82e6d34d2 | МСК_Норма на человека | HVAC_AIR_FLOW |  | 8 | 1 |  | 1
PARAM | 0aa96425-083a-4f0d-896b-4797bafbf1ef | МСК_Смещение в начале | LENGTH |  | 8 | 1 |  | 1
PARAM | 56227925-7b27-4ed9-9f8d-4598952c5831 | МСК_Шаг поперечной арматуры | NUMBER |  | 7 | 1 |  | 1
PARAM | 2db34126-d8cb-40c2-9514-7a63d787083d | МСК_Диаметр X23 | NUMBER |  | 7 | 1 |  | 1
PARAM | 5d7cb726-ac59-4f05-a902-8fdffa796d15 | МСК_Шаг элементов | LENGTH |  | 7 | 1 | Шаг элементов в массиве | 1
PARAM | a0c3c626-03d9-4e4b-96fd-c681586e21aa | МСК_Толщина покрытия пола | NUMBER |  | 6 | 1 |  | 1
PARAM | e313f126-7e51-4a5d-a45a-7c6dfe02124a | МСК_Назначение вида | TEXT |  | 5 | 1 | Вписывается назначение вида (План кладочный, маркировочный...) | 1
PARAM | a3413727-1213-401f-8ff2-880522a42b91 | МСК_Классификация нагрузок | LOADCLASSIFICATION |  | 4 | 1 | Классификация электрических нагрузок | 1
PARAM | e2a54427-8d23-48e8-8539-38c4bd93b3f3 | МСК_Ветровое давление | AREA_FORCE |  | 3 | 1 | Указывается нормативное значение ветрового давления wo (СП 20.13330.2016) | 1
PARAM | 946c4e27-a56c-422d-999c-778a150b950e | МСК_Масса | NUMBER |  | 1 | 1 |  | 1
PARAM | d7825a27-fb45-4b3b-9e99-9fbb8cab5d6f | МСК_Имя помещения | TEXT |  | 2 | 1 | Указывается имя помещения. Можно принимать по классификатору МССК «Помещения и зоны» в соответствии с кодом. | 1
PARAM | 2eebaa27-2210-4552-aeb0-e37ef07eca4c | МСК_Автоматическое открывание | YESNO |  | 6 | 1 |  | 1
PARAM | ce9ec628-0027-4326-857c-2d804901288c | МСК_Статус отверстия | TEXT |  | 6 | 1 |  | 1
PARAM | f9adcd28-221a-4f8b-8094-71df62f168a0 | МСК_Количество поперечных нижних | INTEGER |  | 7 | 1 |  | 1
PARAM | e3fbeb28-fdc3-48a4-a06d-1e7ca0a1c2ee | МСК_Сортировка арматуры | TEXT |  | 7 | 1 | Данный параметр используется для сортировки арматуры и фильтрации ее на видах и в спецификации | 1
PARAM | 7ddf1e29-2f47-46ad-b1c2-80739cec75a2 | МСК_ay | LENGTH |  | 7 | 1 | Указывается толщина защитного слоя рабочей арматуры (толщина слоя бетона от грани элемента до ближайшей поверхости арматурного стержня). | 1
PARAM | d7a8fc29-93a4-4265-911b-63d405036d17 | МСК_Титул Строка 3 фамилия | TEXT |  | 9 | 1 |  | 1
PARAM | 88eb652a-ddb6-4bcb-bb65-3b23ab0c23cd | МСК_кол_под_этажей | NUMBER |  | 1 | 1 | Указывается число подземных этажей | 1
PARAM | 669ec82a-2d66-4d29-8a1a-ec611c22e323 | МСК_Воспламеняемость | TEXT |  | 6 | 1 |  | 1
PARAM | 2850fe2a-aa10-42b9-a4f2-7be911125f4e | МСК_Штамп Боковой Строка 2 подпись | FAMILYTYPE | -2000150 | 9 | 1 |  | 1
PARAM | 178e222b-903b-48f5-8bfc-b624cd67d13c | МСК_Площадь квартиры жилая | AREA |  | 2 | 1 | Жилая площадь квартиры. Параметр для "Квартирографии" | 1
PARAM | e72df02b-bdcf-464b-81c8-3973d22fc4e3 | МСК_Незаданный параметр | YESNO |  | 7 | 1 | Используется при необходимости получить в спецификации пустое поле | 1
PARAM | 1b04762c-29d8-4f31-8c8d-ed222adf4ee3 | МСК_Штамп Строка 3 подпись | FAMILYTYPE | -2000150 | 9 | 1 |  | 1
PARAM | 9566af2c-195f-4ef2-b4bd-847e6e50b192 | МСК_Номер профиля изображение | IMAGE |  | 7 | 1 |  | 1
PARAM | 3a41f12c-fbc3-4760-94ea-4cbe1ecb8185 | МСК_Тип закладной | INTEGER |  | 3 | 1 |  | 1
PARAM | 9af05c2d-c78c-4677-b774-97922b13ed48 | МСК_Класс ПО | TEXT |  | 1 | 1 | Указывается класс пожарной опасности строительной конструкции (123-ФЗ ст.87) | 1
PARAM | 0ae3102e-0228-4a0b-8b6f-0d08422fbf1e | МСК_Штамп Боковой строй 1 дата | TEXT |  | 9 | 1 |  | 1
PARAM | db06632e-b2a2-4bc5-bd22-ba8344e2bd97 | МСК_Статус проекта | TEXT |  | 9 | 1 |  | 1
PARAM | 1114f52e-4971-4107-998d-c85f5724a70c | МСК_Q_гвс | NUMBER |  | 12 | 1 | Указывается значение, согласно расчетов, прилагаемых к ПЗ по разделу "Система водоснабжения". | 1
PARAM | 2350072f-fe70-4c6c-968f-327de8b36718 | МСК_Наименование комплекта | TEXT |  | 9 | 1 |  | 1
PARAM | a62d2e2f-9b41-471c-91bd-742595d6c9cc | МСК_Марка сокр. | TEXT |  | 8 | 1 |  | 1
PARAM | 2edb702f-40b3-40b8-af30-48dadd1b3cb2 | МСК_Количество стержней в направлении X | INTEGER |  | 7 | 1 |  | 1
PARAM | 821ec02f-fee3-4c3f-a170-49a3c5345346 | МСК_Класс арматуры Y | TEXT |  | 7 | 1 | Указывается класс рабочей арматуры, расположенной в направлении Y | 1
PARAM | eb2bda2f-f2cc-4e82-9dbb-37a902a93550 | МСК_Тип расположения | TEXT |  | 8 | 1 |  | 1
PARAM | f93fdb2f-2c1c-4881-8a0c-6ee69316c64f | МСК_Форма пандуса | TEXT |  | 6 | 1 |  | 1
PARAM | 83cd0930-944f-4dd6-82e4-938f33dc2ed8 | МСК_Номер помещения для полов | TEXT |  | 6 | 1 |  | 1
PARAM | 4f5d6e30-d69b-4b1b-96ec-5ce1c729ff9e | МСК_Штамп Боковой Строка 1 подпись | FAMILYTYPE | -2000150 | 9 | 1 |  | 1
PARAM | bb39bf30-899b-4355-a462-1992b5f9f881 | МСК_Тип воздухообмена | TEXT |  | 8 | 1 |  | 1
PARAM | 17ad4831-d851-4801-9edc-791512278b0f | МСК_Перегородка лотка | TEXT |  | 8 | 1 | Именование перегородки в системных семействах кабельных лотков | 1
PARAM | 85cd0032-c9ee-4cd3-8ffa-b2f1a05328e3 | МСК_Версия семейства | TEXT |  | 5 | 1 | Указывается версия семейства (по правилам именования версий) | 1
PARAM | 9b4b1232-622e-4d62-ba53-c4303b15649d | МСК_Материалы примыкания стены | TEXT |  | 6 | 1 |  | 1
PARAM | 01063f32-a4ae-48fd-8716-4dd2e3268042 | МСК_Класс пожароопасной зоны | TEXT |  | 8 | 1 |  | 1
PARAM | 71769132-b752-4452-9cce-b9fc8ddac241 | МСК_Назначение | TEXT |  | 8 | 1 | Указывается назначение лифтов. принимается значение - пассажирский или грузовой | 1
PARAM | 49499432-7964-4a7b-851e-9e99a8dbe385 | МСК_класс арматуры Z | TEXT |  | 7 | 1 | Указывается класс поперечной арматуры при наличии | 1
PARAM | 9c283533-8abf-4b53-b183-0f118b6dc958 | МСК_Диаметр Y22 | NUMBER |  | 7 | 1 |  | 1
PARAM | e1b06433-f527-403c-8986-af9a01e6be8f | МСК_Комплект чертежей | TEXT |  | 7 | 1 | Комплект чертежей, в котором разработана конструкция. Передается во вложенные семейства | 1
PARAM | 09a2cc33-19c8-4122-b344-37c037ea16a1 | МСК_Расход воздуха вытяжной | HVAC_AIR_FLOW |  | 4 | 1 | Расход вытяжного воздуха на элементе системы | 1
PARAM | 80862834-b112-4815-b3e9-bcd52afba2da | МСК_Схема присоединения | TEXT |  | 8 | 1 | Указывается схема присоединения системы отопления к тепловым сетям и устройства присоединения (ИТП, ЦТП, ААУ) (СП 124.13330.2012) | 1
PARAM | c2f49234-25d3-4abc-8638-dde90c2527aa | МСК_Штамп Количество листов | INTEGER |  | 9 | 1 | Количество листов | 1
PARAM | 9e07a134-07c4-44de-a3d5-d3d05a2feb1a | МСК_Фильтр_в_спецификации4 | TEXT |  | 5 | 1 |  | 1
PARAM | b62d0a35-0f0f-432d-9d3d-e821093a7d02 | МСК_Длина балки истинная | LENGTH |  | 3 | 1 | Фактическая длина балки (необходимая длина заготовки) | 1
PARAM | 57cacf35-23a2-420b-9913-f7a9987845fd | МСК_Q_ГОД_от | NUMBER |  | 12 | 1 | Указывается значение, согласно расчетов, прилагаемых к ПЗ по разделу "Отопление, вентиляция и кондиционирование воздуха, тепловые сети". | 1
PARAM | 7b1cfa35-f6a0-45c8-b9b7-1acf90a7f02f | МСК_Код лотка | TEXT |  | 8 | 1 | Для назначения кода лотка в системных семействах кабельных лотков | 1
PARAM | aa4e0636-b1b9-4ea6-8123-244a8679db0e | МСК_Штамп Боковой Строка 2 должность | TEXT |  | 9 | 1 | Вторая строка штампа согласований - должность | 1
PARAM | 4fca1136-4468-4d85-bf4d-6372375d16a9 | МСК_L_выт | HVAC_AIR_FLOW |  | 8 | 1 | Указывается значение расхода вытяжного воздуха системы вентиляции (ГОСТ 30494-2011). | 1
PARAM | e5d67137-a4c3-4735-8d0f-2827b321bdf2 | МСК_Огнестойкость EI | TEXT |  | 8 | 1 | Указывается предел огнестойкости для воздуховодов, каналов, противопожарных клапанов, противодымных преград и т.д. | 1
PARAM | 1686df37-9577-4d04-a01e-10c33a3c7a4e | МСК_Количество перегородок | TEXT |  | 8 | 1 | Указывает количество перегородок в системных семействах кабельных лотков | 1
PARAM | 1d29e937-60db-46f8-9f4f-9fedd8d152d2 | МСК_Мощность в режиме тушения пожара | ELECTRICAL_APPARENT_POWER |  | 8 | 1 |  | 1
PARAM | 19fd1e38-47f3-4e04-b710-9b6b6ca27a5b | МСК_Заказчик | TEXT |  | 1 | 1 | Указывается Заказчик проектной документации | 1
PARAM | 91dc6138-e462-4594-8de5-25e3115bd3e9 | Уровень группировки 1 | TEXT |  | 5 | 1 |  | 1
PARAM | 57d39738-cd5b-4277-b891-fbbf3dd72b5f | МСК_Шаг продольной арматуры | NUMBER |  | 7 | 1 |  | 1
PARAM | 37caab38-cee0-421d-a660-03791af0796c | МСК_Высота здания | LENGTH |  | 1 | 1 | Указывается архитектурная высота здания (СП 118.13330.2012, СП 54.13330.2016). | 1
PARAM | 53afb638-4555-4a7a-a1fc-a55c367bdb7c | МСК_Штамп Боковой строка 7 подпись | FAMILYTYPE | -2000150 | 9 | 1 |  | 1
PARAM | 28117739-fceb-463b-b086-075cf945ebe6 | МСК_Учет в спецификации | YESNO |  | 7 | 1 | Параметр для фильтрации в спецификациях элементов, которые не нужно специфицировать | 1
PARAM | fe409139-559a-43ea-81bb-7c5436256df4 | МСК_Количество продольных верхних | INTEGER |  | 7 | 1 |  | 1
PARAM | 3644423a-f49d-422d-809e-e10647234f35 | МСК_Текст отметка расположения | TEXT |  | 7 | 1 | отм.низа, "отм.оси", "отм. верха" и так далее | 1
PARAM | fcdc513a-3b38-43da-a662-b5fbc24dba91 | МСК_Штамп Строка 1 подпись | FAMILYTYPE | -2000150 | 9 | 1 |  | 1
PARAM | b1d55c3a-7202-47fb-8593-a22cc05502e3 | МСК_Водонепроницаемость W | TEXT |  | 7 | 1 | Указывается марка по водонепроницаемости | 1
PARAM | 2d9a603b-f200-4019-8523-22f6143727a0 | МСК_Расчетный расход приток | HVAC_AIR_FLOW |  | 8 | 1 |  | 1
PARAM | d3d1893b-872b-4f35-b960-d18aee2cde06 | МСК_Количество продольных нижних | INTEGER |  | 7 | 1 |  | 1
PARAM | 6230953b-d1f5-41c3-bf89-d19a63225ff2 | МСК_t_гвс | PIPING_TEMPERATURE |  | 8 | 1 | Указывается расчетная температура горячей воды (СП 30.13330.2012) | 1
PARAM | 2c1f6e3d-cf4b-4c93-92fe-92e85acacd26 | МСК_Наименование и номер цвета | TEXT |  | 2 | 1 | Название или номер цвета отделки фасада. Используется для Ведомости отделки фасадов | 1
PARAM | 6e65a93d-e59f-49c9-84a1-de84cf763329 | МСК_Тип поверхности | TEXT |  | 14 | 1 |  | 1
PARAM | 0530cd3d-47bc-4189-be81-f3cf884f7d99 | МСК_d_y | LENGTH |  | 8 | 1 | Указывается диаметр спрыска наконечника пожарного ствола (СП 10.13130.2009) | 1
PARAM | ba55593e-d70c-410c-ba60-6e935aa1c169 | E | REINFORCEMENT_LENGTH |  | 7 | 1 |  | 1
PARAM | df24923e-13e6-4e0c-a08d-4084c945e8d2 | МСК_Шаг арматуры в вертикальном направлении | NUMBER |  | 7 | 1 |  | 1
PARAM | d793a93e-e689-4820-88cd-a83f3a058943 | МСК_q0_с_hr | PIPING_FLOW |  | 12 | 1 | Указывается значение, согласно расчетов, прилагаемых к ПЗ по разделу "Система водоснабжения". | 1
PARAM | 62a33040-534c-4a1e-b2c9-6931b7eb7158 | МСК_Коррозионная защита | TEXT |  | 8 | 1 |  | 1
PARAM | 012e3140-f532-4296-9563-cd25f31c9a50 | МСК_Отверстие_Диаметр | LENGTH |  | 6 | 1 |  | 1
PARAM | 00178540-addd-412e-83e5-76db04dbb325 | МСК_Штамп Строка 6 фамилия | TEXT |  | 9 | 1 | Шестая строка штампа - фамилия | 1
PARAM | bfd22c41-bb92-40ea-9e55-9901df419e1d | МСК_Марка материал | TEXT |  | 7 | 1 | Указывается марка | 1
PARAM | eaa57141-68d3-4f89-8272-246328f8e77b | МСК_Номер здания | TEXT |  | 2 | 1 | Номер здания. Параметр для "Квартирографии" | 1
PARAM | 468bd542-deff-4e35-9d62-e8a32ddaee8d | МСК_Код перегородки | TEXT |  | 8 | 1 | Для назначения кода перегородки в системных семействах кабельных лотков | 1
PARAM | 6c103043-2d22-453e-8198-1ec15422d2b8 | МСК_Код крышки | TEXT |  | 8 | 1 | Назначение кода крышки в системных семействах кабельных лотков | 1
PARAM | 38309243-d45f-4706-8f7c-78deb4ffa333 | МСК_Позиция отделки | TEXT |  | 2 | 1 | Номер (Позиция) типа отделки на фасаде. Используется для маркировки материала фасадов и для Ведомости отделки фасадов | 1
PARAM | 5ea9fa43-9ec5-4151-8226-8b18aff7802d | МСК_Площадь покрытия | AREA |  | 7 | 1 |  | 1
PARAM | 35d72244-2520-43ec-b36f-1a2c4527988b | МСК_Температура воздуха на входе в охладитель | HVAC_TEMPERATURE |  | 8 | 1 | Параметр оборудования, участвует в заполнении таблицы характеристик оборудования для листа общих данных | 1
PARAM | 3b692944-1516-4825-8a7a-7d995b9af60b | МСК_Форма устройства | TEXT |  | 8 | 1 |  | 1
PARAM | e4793a44-6050-45b3-843e-cfb49d9191c5 | МСК_Отверстие_Отметка от этажа | LENGTH |  | 6 | 1 | Отметка отверстия от текущего этажа | 1
PARAM | 3c774044-c66c-4245-a1df-3f4904724c92 | МСК_Сист_кондиц | TEXT |  | 8 | 1 | Указывается обозначение системы кондиционирования, обслуживающей помещение (при наличии системы). | 1
PARAM | cf7f8644-7c37-4df1-b64d-5492b214d80c | МСК_tр_хол_5дневки | HVAC_TEMPERATURE |  | 8 | 1 | Указывается расчетная температура воздуха наиболее холодной пятидневки. | 1
PARAM | 8a6e0145-58ea-4c2a-99b7-79e64e71f365 | МСК_Титул Год выпуска | INTEGER |  | 9 | 1 | Год выпуска в обложке | 1
PARAM | 5ea9d045-d650-4f7e-8eb1-8987b04f99f7 | МСК_Расход воздуха приточный | HVAC_AIR_FLOW |  | 4 | 1 | Расход приточного воздуха на элементе системы | 1
PARAM | 4ae57b46-9303-4c39-8b84-eda83fc303db | МСК_Тип отоп_приборов | TEXT |  | 8 | 1 | Указываются сведения об отопительных приборах системы отопления (СП 60.13330.2012) | 1
PARAM | ea066247-769a-484b-a664-0dc4f0f19b7a | МСК_Штамп строка 1 должность | TEXT |  | 9 | 1 |  | 1
PARAM | 185a8347-00b4-480e-985d-649557c448af | Арм.РазмерБ | LENGTH |  | 7 | 1 | Параметр Б для ведомости деталей. Используется в семействах арматуры, при необходимости - в форме арматуры | 1
PARAM | 81f59847-bc5e-41a2-89f6-f840eaeb0258 | МСК_Штамп Строка 6 должность | TEXT |  | 9 | 1 | Шестая строка штампа - должность | 1
PARAM | 65333848-cb48-43e0-8092-051be9bf4ed3 | МСК_Штамп Боковой строка 8 должность | TEXT |  | 9 | 1 |  | 1
PARAM | 9f744f48-f020-413c-afaa-3db9a7365bef | МСК_Расчетная площадь | YESNO |  | 6 | 1 |  | 1
PARAM | 7e243149-8b16-4c8b-8161-cd7780048c99 | МСК_Ток | ELECTRICAL_CURRENT |  | 4 | 1 | Сила тока | 1
PARAM | 37384649-c3c8-4fc2-a08e-c2206438f528 | МСК_Версия Revit | TEXT |  | 5 | 1 | Указывается версия Revit, для которой разработно и протестировано семейство. | 1
PARAM | 76277649-0760-4d71-aea5-03e2936c0895 | МСК_P_от | HVAC_PRESSURE |  | 8 | 1 | Указывается рабочее давление отопительных приборов системы отопления в соответствии с их паспортом. | 1
PARAM | 9f5f7e49-616e-436f-9acc-5305f34b6933 | МСК_Размер_Высота базового уровня | LENGTH |  | 7 | 1 | Высота базового уровня элемента от проектного нуля | 1
PARAM | ff939149-328d-421c-93c3-3348a7e55697 | МСК_Расчетный приток | HVAC_AIR_FLOW |  | 8 | 1 | Параметр пространства, участвует в заполнении таблицы тепловоздушных балансов и может отображаться на планах этажей | 1
PARAM | 99b6af49-46aa-4845-b059-f8fdba307ac9 | МСК_КС фундамента | TEXT |  | 3 | 1 | Указывается код типа конструктивной системы фундамента здания/сооружения. принимается из классификатора. | 1
PARAM | a38ddc49-367f-4e40-ae81-7b7c3de05b42 | МСК_Позиция отверстия | TEXT |  | 6 | 1 |  | 1
PARAM | 7bae0e4a-a125-4818-973a-00fd56bf853d | МСК_Полная мощность | ELECTRICAL_APPARENT_POWER |  | 4 | 1 | Полная установленная мощность. S [ВА или кВА] | 1
PARAM | ce589c4a-b1f2-473e-83fb-6742b3280634 | МСК_Диаметр арматуры 2 | LENGTH |  | 7 | 1 | Указывается номинальный диаметр поперечных арматурных стержней | 1
PARAM | 439b434b-a56c-4ed6-9c90-78b82a1982fd | МСК_q_f | PIPING_FLOW |  | 8 | 1 | Указывается расход воды на внутреннее пожаротушение на одну струю (СП 10.13130.2009) | 1
PARAM | e8ce3a4c-1b9f-4cdf-a821-7c0195de5d3e | МСК_Усилие_Q | TEXT |  | 7 | 1 | Текстовое значение поперечной силы в элементе. Выводится в "Ведомость элементов КМ". | 1
PARAM | 6a83444c-5937-49e7-b962-9460028281a7 | МСК_Наименование элемента фасада | TEXT |  | 2 | 1 | Название элементов фасада ("Стены, пилястры, балконы"... ) которые отделаны данным материалом. Используется для Ведомости отделки фасадов | 1
PARAM | b263de4c-24d2-44bb-bbf3-64d9e6495aae | МСК_Шаг связывающей арматуры, хомутов | NUMBER |  | 7 | 1 |  | 1
PARAM | 64bd484d-564b-4237-a18f-609bfd25923c | МСК_Тип окна | TEXT |  | 6 | 1 |  | 1
PARAM | cd095b4d-1973-4682-8f03-f187d07b890b | МСК_Расход теплоносителя | PIPING_FLOW |  | 4 | 1 | Расход теплоносителя на элементе системы | 1
PARAM | c0f4a14d-0a30-4e08-a233-2a1a23db2403 | МСК_Штамп Строка 4 должность | TEXT |  | 9 | 1 | Четвертая строка штампа - должность | 1
PARAM | 146bc74d-7afb-410b-931a-cfc6f22c9abd | МСК_Сейсмичность | TEXT |  | 3 | 1 | Указывается исходная сейсмичность района работ в баллах в соответствии с СП 14.13330.2014 и ОСР-2015. Допускается указывать диапазон, например "менее 6". | 1
PARAM | 9de5e14d-2c60-486e-8684-cf307e4d60d7 | МСК_Штамп Строка 6 подпись | FAMILYTYPE | -2000150 | 9 | 1 |  | 1
PARAM | 510d0b4e-46b0-44c8-b0c5-f4cf862ea57b | МСК_Категория проема | TEXT |  | 7 | 1 | Список специальностей, использующих проем | 1
PARAM | c5f4124e-9a7c-49d5-83e0-99bd05213e86 | МСК_Титул Строка 1 должность | TEXT |  | 9 | 1 | Первая строка титула - должность | 1
PARAM | 99fe534e-d7ce-49c5-8404-a551343fae69 | МСК_t_2 | HVAC_TEMPERATURE |  | 8 | 1 | Указывается температура в обратном трубопроводе системы отопления | 1
PARAM | 41e1a64e-cfbe-479b-b91f-be46720bcf6b | МСК_Фильтр_в_спецификации5 | TEXT |  | 5 | 1 |  | 1
PARAM | abf4d04e-cda9-4ef8-b6de-ab45320a6265 | МСК_Степень надежности ЭС | TEXT |  | 1 | 1 | Указывается степеньнадежности электроснабжения здания (ПУЭ) | 1
PARAM | 7256ee4e-8492-4b09-a49e-39141a546a2f | МСК_Тип пола | TEXT |  | 6 | 1 |  | 1
PARAM | bf0e214f-9f67-429e-836a-8864cd63a5e9 | МСК_Штамп Боковой строй 2 дата | TEXT |  | 9 | 1 |  | 1
PARAM | 0a45214f-65cc-41a7-b908-0dd592c1a47f | МСК_Наименование работ краткое | TEXT |  | 6 | 1 | Прописываем кратно наименование работ для элемента для последующей сортировки и фильтрации | 1
PARAM | af8c6c4f-c84d-4e6b-a62a-22bfb74e9a6b | МСК_Диаметр арматуры X | LENGTH |  | 7 | 1 | Указывается номинальный диаметр арматурных стержней в направлении X | 1
PARAM | 4d98e04f-c8a4-458c-a08e-2d0eec92bf26 | МСК_Шаг Y11 | NUMBER |  | 7 | 1 |  | 1
PARAM | bef64550-0992-4b59-a616-1acaa2e24065 | B | REINFORCEMENT_LENGTH |  | 7 | 1 |  | 1
PARAM | 4851e350-8ef4-46e3-9a46-b04cdb47ac74 | МСК_Коэффициент армирования | NUMBER |  | 7 | 1 | Указывается коэффициент армирования железобетона (отношение площади сечения арматуры к рабочей площади сечения бетона, выраженное в процентах). (СП 63.13330.2012). | 1
PARAM | fb118351-20b2-4f02-bd2c-99b27abaf8b2 | МСК_Метод изготовления | TEXT |  | 7 | 1 |  | 1
PARAM | c94c1b52-e63e-4d7c-ab43-9606d382185b | МСК_Класс арматуры 1 | TEXT |  | 7 | 1 | Указывается класс продольной арматуры. | 1
PARAM | af973552-3d15-48e3-aad8-121fe0dda34e | МСК_Площадь квартиры общая | AREA |  | 2 | 1 | Общая площадь квартиры, "летние" помещения учтены с коэффициентом. Параметр для "Квартирографии" | 1
PARAM | 8018c952-ae41-4f18-90cd-e5c59c0a1517 | МСК_Сопротивление воздушного фильтра | PIPING_PRESSURE |  | 8 | 1 | Параметр оборудования, участвует в заполнении таблицы характеристик оборудования для листа общих данных | 1
PARAM | 70d6f652-0bc7-425f-89ae-0d6c85b9469c | МСК_Id помещения | TEXT |  | 14 | 1 |  | 1
PARAM | 2ce25553-dda4-4485-9d6a-94a263d50e3d | МСК_L_выт_ус | HVAC_AIR_FLOW |  | 8 | 1 | Указывается значение расхода воздуха вытяжных устройств, расположенных в помещении, согласно расчетам в ПЗ ОВиК. | 1
PARAM | 88d08b53-cf93-4788-b9fc-48478c098cf7 | МСК_Отверстие размер | TEXT |  | 6 | 1 |  | 1
PARAM | e367b153-7da9-4621-a43f-779673bbfa69 | МСК_Ветровой район | TEXT |  | 3 | 1 | Указывается ветровой район нахождения здания/сооружения в соответствии с СП 20.13330.2016 | 1
PARAM | 288f2154-a879-410e-80ca-aaebe7a6b385 | МСК_Армирование | YESNO |  | 6 | 1 |  | 1
PARAM | a1c04654-fee3-403d-a0b6-88f31ccbe285 | МСК_Элемент круглый | YESNO |  | 7 | 1 | Параметр включен для круглых элементов и выключен для прямоугольных | 1
PARAM | 3af64655-cf56-46dd-ab11-8dc0b62051fa | МСК_Откосы Глубина | LENGTH |  | 6 | 1 | Глубина откосов окна | 1
PARAM | bc0a4f55-583a-416e-a7a3-00662b756cfb | МСК_Штамп Дата 4 | TEXT |  | 9 | 1 |  | 1
PARAM | 59719b55-9881-430c-bf9c-a18f61ab3af5 | МСК_Предел прочности при изгибе | AREA_FORCE |  | 7 | 1 | Указывается предел прочности материала при изгибе | 1
PARAM | 8715f455-f9d7-4f39-b23f-7b3f437c830d | МСК_Класс устойчивости ко взлому | TEXT |  | 6 | 1 |  | 1
PARAM | e8d80956-05a5-4921-a896-1ac0417a2309 | МСК_Чистое помещение | YESNO |  | 6 | 1 |  | 1
PARAM | c6910d56-4529-4fbb-9ddb-35fe49aa5c41 | МСК_Высота порога | NUMBER |  | 6 | 1 |  | 1
PARAM | 52774556-514e-44a7-99d9-ebb24ff92ec1 | МСК_Шаг X21 | NUMBER |  | 7 | 1 |  | 1
PARAM | 1b5a6856-8a50-4aad-86c6-ad0c0423adcb | МСК_t_чердака | HVAC_TEMPERATURE |  | 8 | 1 | Указывается температура воздуха в теплом чердаке, при наличии в здании (СП 50.13330.2012) | 1
PARAM | f479c656-5e96-46db-b764-de312da43f69 | МСК_Основное устройство | YESNO |  | 8 | 1 |  | 1
PARAM | a3633957-fd40-4a30-aaaf-01df4648dab5 | Арм.УголБ | ANGLE |  | 7 | 1 |  | 1
PARAM | 709d6857-de0b-4b74-8be5-6578f91bf478 | МСК_Ориентация | TEXT |  | 14 | 1 |  | 1
PARAM | b0ad8b57-465a-4a9b-b409-0a4dd349f16a | МСК_Тип воздушного фильтра | TEXT |  | 8 | 1 | Параметр оборудования, участвует в заполнении таблицы характеристик оборудования для листа общих данных | 1
PARAM | 5190f657-863c-4941-8e2d-c22128314d56 | МСК_Расход ГВ | PIPING_FLOW |  | 4 | 1 | Расход воды в системе горячего водоснабжения | 1
PARAM | 57674358-8c2a-49d3-a09a-29ccb5637c6c | МСК_Код системы | TEXT |  | 8 | 1 | Указывается код системы по классификатору МССК "Системы", столбец "Тип системы". | 1
PARAM | 21177b58-b783-4f10-98b7-bf6f1942e956 | МСК_T1 | HVAC_TEMPERATURE |  | 8 | 1 | Указывается температура в подающем трубопроводе системы теплоснабжения | 1
PARAM | 1eaa8759-8cc8-44f3-9f69-08b454a09cc1 | МСК_Код материала | TEXT |  | 1 | 1 | Указывается код материала по классификатору МССК "Строительные изделия и материалы". | 1
PARAM | e2bdcf59-f9da-48e8-abd0-a2e423646949 | МСК_Штамп строка 5 должность | TEXT |  | 9 | 1 |  | 1
PARAM | 918a1e5a-284d-4502-a27b-ce4e23ef5caa | МСК_Расчетный расход вытяжка | HVAC_AIR_FLOW |  | 8 | 1 |  | 1
PARAM | d9d81e5a-d71f-4f39-b2af-12862b26f418 | МСК_Помещение_2 | TEXT |  | 14 | 1 |  | 1
PARAM | a726f35a-52de-4862-8041-4c49df01b27e | МСК_Штамп Боковой строка 3 фамилия | TEXT |  | 9 | 1 |  | 1
PARAM | edac585b-a91f-445e-83cc-82909af45e85 | МСК_t_вн | HVAC_TEMPERATURE |  | 8 | 1 | Указывается значение температуры воздуха помещения (ГОСТ 30494-2011). | 1
PARAM | 50ffa05b-c914-4445-a91d-00b7734d7474 | МCК_Категория | TEXT |  | 1 | 1 |  | 1
PARAM | 85aff05b-aa70-4d0f-abf8-9c9c80fd8a8b | МСК_Отметка нуля проекта | LENGTH |  | 1 | 1 | Указывается абсолютная отметка, принятая за отметку 0.000 проекта в БВС. | 1
PARAM | a2985e5c-b28e-416a-acf6-7ab7e4ee6d86 | МСК_Индекс квартиры | TEXT |  | 2 | 1 | Индекс квартиры. Параметр для "Квартирографии" | 1
PARAM | 293f055d-6939-4611-87b7-9a50d0c1f51e | МСК_Размер_Толщина | LENGTH |  | 10 | 1 | Габаритный размер (толщина элемента) | 1
PARAM | a188375e-752f-4244-a34c-4bf2b3e80dc8 | МСК_Климатический подрайон | TEXT |  | 1 | 1 | Указывается климатический подрайон | 1
PARAM | 3dc5645e-f7e8-45d0-b18f-3ee2d5a135f1 | МСК_Номер помещения | TEXT |  | 1 | 1 | Указывается номер помещения в информационной модели. | 1
PARAM | b0ce855e-e860-4872-8fa8-88c9a5e06baf | МСК_Предел прочности при сжатии | AREA_FORCE |  | 7 | 1 | Указывается предел прочности материала при сжатии | 1
PARAM | 05eb9c5e-c5a5-4c2c-b3fa-ca673358703c | МСК_Теплопотери | HVAC_HEATING_LOAD |  | 8 | 1 | Параметр пространства, участвует в заполнении таблицы тепловоздушных балансов и может отображаться на планах этажей | 1
PARAM | 266a965f-d878-4a4a-baf5-f4a5cdcd69fd | МСК_Расход арматуры | NUMBER |  | 7 | 1 |  | 1
PARAM | 65260960-13b3-4ad4-9e06-b2c69db3599e | МСК_Шаг Y13 | NUMBER |  | 7 | 1 |  | 1
PARAM | 84211160-e131-40ff-94c8-2eec199679b7 | МСК_Огнестойкость | NUMBER |  | 8 | 1 | Указывается предел огнестойкости вентилятора, нормально закрытых противопожарных клапанов и противодымных экранов (СП 7.13130.2013) | 1
PARAM | 08b2b660-a073-46c7-bf8f-a25e92ad9ff6 | МСК_Штамп Номер листа | INTEGER |  | 9 | 1 | Номер листа для человеческого написания в штампе без символов ереси | 1
PARAM | 9b3dbd60-5be3-4842-9dbe-cd644ef5f9e8 | МСК_Описание | TEXT |  | 1 | 1 | Указывается описание элемента | 1
PARAM | 948c6261-5ba2-4a41-93aa-db1f6aff8602 | МСК_Тип спринклеров | TEXT |  | 8 | 1 | Указывается тип спринклеров, принятых к установке. | 1
PARAM | 515dc061-93ce-40e4-859a-e29224d80a10 | МСК_Размер_Смещение от уровня | LENGTH |  | 7 | 1 | Смещение элемента от базового уровня | 1
PARAM | 550f0463-71d7-4856-879c-11f9004d5789 | МСК_Расчетная вытяжка | HVAC_AIR_FLOW |  | 8 | 1 | Параметр пространства, участвует в заполнении таблицы тепловоздушных балансов и может отображаться на планах этажей | 1
PARAM | 9479c263-5461-4d2a-a2d6-7da62651a19e | МСК_Q_скв | HVAC_POWER |  | 8 | 1 | Указывается значение, полученное по результатам расчетов, прилагаемых к ПЗ ОВиК. | 1
PARAM | 49c0df63-0fa4-4591-885c-2f3b66705eab | МСК_Количество санприборов | INTEGER |  | 8 | 1 |  | 1
PARAM | 31881d64-b1c3-45d2-ab34-baf2ee3e74e4 | МСК_Размер_Толщина полки | LENGTH |  | 10 | 1 | Толщина полки элемента (балки, колонны и т.д.) | 1
PARAM | fec47b64-6fa5-4fb6-993b-54008b6ac423 | МСК_Марка раздела | TEXT |  | 1 | 1 |  | 1
PARAM | c93ee364-c38e-4bf4-afae-a8d9a4aca50f | МСК_Скорость распространения пламени | TEXT |  | 6 | 1 |  | 1
PARAM | 95e5eb64-92e1-436b-80d8-f06505defc34 | МСК_Позиция на схеме | TEXT |  | 8 | 1 | Позиция элемента модели, заполняется для элементов, которые на схеме узла маркируются иначе, чем на планах и в спецификации | 1
PARAM | 68d23d66-ef3e-4c3e-9bd8-128a5718d4c6 | МСК_Вместимость | NUMBER |  | 1 | 1 | Принимается по СП 42.13330.2016 или по заданию на проектирование. Для жилых многоквартирных домов параметр рассчитывается из норм жилищной обеспеченности общей площадью на человека. | 1
PARAM | 80d97866-ba22-4f19-ad8b-7447842cd3bc | МСК_Штамп строка 3 фамилия | TEXT |  | 9 | 1 |  | 1
PARAM | d2e68b66-4d1c-478f-abb8-782c88bbc5aa | МСК_Теплотехническая характеристика | NUMBER |  | 7 | 1 | Указывается группа изделия по теплотехническим характеристикам | 1
PARAM | d979a266-c540-434d-8574-f503ccbb72c1 | МСК_Масса погонного метра | NUMBER |  | 3 | 1 | Масса погонного метра проката. Может задаваться из сортамента или вычисляться в семействе | 1
PARAM | d3714c67-b9f3-496e-889f-514f0dfcd138 | МСК_Приток к МО | HVAC_AIR_FLOW |  | 8 | 1 | Параметр пространства, участвует в заполнении таблицы тепловоздушных балансов и может отображаться на планах этажей | 1
PARAM | 558a6867-0b10-482b-bc76-9701da003686 | МСК_Класс сооружения | TEXT |  | 3 | 1 | Указывается класс сооружения (ГОСТ 27751-2014) | 1
PARAM | 478ca167-9eda-4151-8180-23fbd38bf8ef | МСК_Застройщик | TEXT |  | 9 | 1 |  | 1
PARAM | 82f1d967-0ffc-4b9f-866e-7e2f476cc953 | МСК_Усилие_N | TEXT |  | 7 | 1 | Текстовое значение продольного усилия в элементе. Выводится в "Ведомость элементов КМ". | 1
PARAM | 24304268-9382-4399-a927-5e854d52d563 | МСК_Свободный напор жидкости | PIPING_PRESSURE |  | 4 | 1 | Статический напор оборудования. Полный напор за вычетом собственного сопротивления оборудования | 1
PARAM | f2f78068-21e1-4e79-8597-6237c46a1399 | МСК_Штамп Боковой Строка 6 фамилия | TEXT |  | 9 | 1 | Шестая строка штампа согласований - фамилия | 1
PARAM | 85f01269-04b3-4437-891c-e3ceacfeeabc | МСК_Площадь отстекления | NUMBER |  | 6 | 1 |  | 1
PARAM | eae76f69-5042-4480-a0cd-774ab2862d45 | МСК_Периметр | NUMBER |  | 10 | 1 |  | 1
PARAM | 9de38669-014b-416a-b5d6-85f0e432b0f2 | МСК_Штамп Дата 3 | TEXT |  | 9 | 1 |  | 1
PARAM | 1031a769-0efa-4811-a2bc-d2f2e15b7ba7 | МСК_Штамп Боковой Строка 4 должность | TEXT |  | 9 | 1 | Четвертая строка штампа согласований - должность | 1
PARAM | 334ccf69-6722-4ad2-95e1-a11c3e5ee322 | МСК_Марка В | TEXT |  | 7 | 1 | Указывается марка бетона | 1
PARAM | b106d769-f538-4c54-ab53-727c5df8d365 | МСК_Титул Строка 1 фамилия | TEXT |  | 9 | 1 |  | 1
PARAM | b106d769-f538-4c54-ab53-727c5df8d366 | МСК_Титул Строка 4 фамилия | TEXT |  | 9 | 1 |  | 1
PARAM | b106d769-f538-4c54-ab53-727c5df8d367 | МСК_Титул Строка 5 фамилия | TEXT |  | 9 | 1 |  | 1
PARAM | b106d769-f538-4c54-ab53-727c5df8d368 | МСК_Титул Строка 6 фамилия | TEXT |  | 9 | 1 |  | 1
PARAM | b106d769-f538-4c54-ab53-727c5df8d369 | МСК_Титул Строка 7 фамилия | TEXT |  | 9 | 1 |  | 1
PARAM | 28c86e6a-f521-4cd0-aa5b-aee0fcc86dce | МСК_Диаметр X22 | NUMBER |  | 7 | 1 |  | 1
PARAM | e19f8a6a-09c8-4e6c-9649-0919ae5f6ad8 | МСК_Тип устройства | TEXT |  | 8 | 1 |  | 1
PARAM | 1553f66a-0009-4011-b9ad-c2a6d55196af | МСК_Код материала2 | TEXT |  | 6 | 1 |  | 1
PARAM | c120e56b-dea0-4400-9e20-3a2a9e2a24de | МСК_Наименование подкомплекта | TEXT |  | 9 | 1 | Основной или вспомогательный комплект чертежей. Пример "Основной комплект рабочих чертежей" или "Внутриквартирная разводка" | 1
PARAM | 3ee01e6c-8513-40de-98b7-2c705595d48f | МСК_Фильтр по рабочему набору | TEXT |  | 8 | 1 |  | 1
PARAM | 9eabf56c-a6cd-4b5c-a9d0-e9223e19ea4f | МСК_Этаж | TEXT |  | 1 | 1 | Номер этажа, на котором расположен элемент | 1
PARAM | 6679156d-5702-4fe9-8b21-97c2e61592fc | МСК_Марка сварного шва | TEXT |  | 7 | 1 |  | 1
PARAM | 066eab6d-c348-4093-b0ca-1dfe7e78cb6e | МСК_Коэффициент площади | NUMBER |  | 2 | 1 | Коэффициент площади помещения (для балкона, лоджии и т.п.). Параметр для "Квартирографии" | 1
PARAM | 534ab96d-2560-436c-8360-da9cd88b9299 | МСК_az2 | LENGTH |  | 7 | 1 | Указывается толщина защитного слоя рабочей арматуры (толщина слоя бетона от грани элемента до ближайшей поверхости арматурного стержня). | 1
PARAM | 053e616e-cb3c-4dc5-8348-1c407e8e13a6 | МСК_Штамп Строка 2 должность | TEXT |  | 9 | 1 | Вторая строка штампа - должность | 1
PARAM | 2128136f-fce7-4308-8f24-76429c515f5e | МСК_Тип теплоносителя | TEXT |  | 8 | 1 |  | 1
PARAM | ffad6d6f-a441-4a89-aafe-d20c29181fe6 | МСК_Признак заземления | YESNO |  | 8 | 1 |  | 1
PARAM | cb98876f-ff7b-4d3d-a9e1-2edd98328d29 | МСК_L_пр | HVAC_AIR_FLOW |  | 8 | 1 | Указывается значение расхода приточного воздуха систем вентиляции или кондиционирования (ГОСТ 30494-2011). | 1
PARAM | c42f1c70-5925-47ff-86fd-d348d2ab73ca | МСК_Класс арматуры X | TEXT |  | 7 | 1 | Указывается класс рабочей арматуры, расположенной в направлении X | 1
PARAM | 96588d70-4bff-4014-8058-048eeba2234b | МСК_Уровень ответственности | TEXT |  | 1 | 1 | Указывается уровень ответственности здания (№384-ФЗ ст.4) | 1
PARAM | 69b99270-2327-41c5-9b6e-de1eedf4faf2 | КПСП_Перемычка_Отметка этажа | LENGTH |  | 6 | 1 | Отметка этажа на котором размещена перемычка | 1
PARAM | 741ca870-26ce-460c-8c82-56c23ec53ebe | МСК_Система пожаротушения | YESNO |  | 6 | 1 |  | 1
PARAM | ad2dcb70-c648-46da-b8cc-00c088dd1653 | МСК_Секция | TEXT |  | 1 | 1 | Указывается номер секции, если здание секционное. Для зон, не связанных с секциями, номер не указывается. | 1
PARAM | b4b80071-ace6-4093-ae8c-5319b434262c | МСК_L_втз | HVAC_AIR_FLOW |  | 8 | 1 | Указывается значение расхода воздуха воздушно-теловой завесы, согласно расчетов, прилагаемых к пояснительной записке раздела ОВ | 1
PARAM | 3de94971-0c6f-412e-bdc3-54000761b744 | МСК_Наименование работ | TEXT |  | 6 | 1 |  | 1
PARAM | 98704b71-79eb-45e3-86c7-c29e278e89dd | МСК_Холодоснабжение | TEXT |  | 8 | 1 | Указывается тип системы холодоснабжения (холодильный центр, автономный источник холода и т.д.) (СП 60.13330.2012) | 1
PARAM | 52d95572-d5a2-4475-95ea-d3498a8a87af | МСК_Штамп_Стадия | TEXT |  | 9 | 1 |  | 1
PARAM | c6d73c73-8632-481d-af22-d935b2137020 | Уровень группировки 2 | TEXT |  | 5 | 1 |  | 1
PARAM | 9df8fc73-4396-4b89-ba4e-528ec27b3ca6 | МСК_Предел текучести | AREA_FORCE |  | 7 | 1 | Указывается предел текучести стали | 1
PARAM | f2618b74-45d9-48ae-b045-a2eeaa8946bb | МСК_Температура внутреннего воздуха | NUMBER |  | 14 | 1 |  | 1
PARAM | 98cb9374-96b1-4bef-a458-663f121da7c4 | МСК_Приточ_вент | TEXT |  | 8 | 1 | Указывается обозначение системы приточной вентиляции, обслуживающей помещение (при наличии системы). | 1
PARAM | 398ea174-e0ef-4619-8db9-0b2c598d5206 | МСК_Размер_Толщина основы | LENGTH |  | 10 | 1 | Используется как "параметр для отчета" в семействе "на основе стены/пола" | 1
PARAM | f919c576-8400-4425-9eb8-3243fd08e0f2 | КПСП_Штамп_Стадия | TEXT |  | 9 | 1 | Параметр заполняется для организации браузера листов в проекте по стадиям. | 1
PARAM | 98dbf376-e161-44f9-a65f-a36ea0d75e79 | МСК_Фильтр_в_спецификации1 | TEXT |  | 5 | 1 |  | 1
PARAM | ef2f0877-d5ad-4581-b79f-10df60364c07 | МСК_Проектная организация | TEXT |  | 9 | 1 |  | 1
PARAM | d7e61577-6b6f-4e94-9c31-af1cd8020bb7 | МСК_Обозначение материал | TEXT |  | 7 | 1 | Указывается обозначение стандарта | 1
PARAM | a7d42e77-7e9d-4fde-a53a-b2d53728a34a | МСК_Номер уровня | TEXT |  | 2 | 1 | Служит для фильтрации по уровням в связываемой модели | 1
PARAM | fac88977-9987-4081-8883-c5d9405e3fb3 | МСК_Имя проекта | TEXT |  | 1 | 1 | Указывается название проекта | 1
PARAM | 20e83878-b90a-4a16-95ea-aba3c4cef192 | МСК_Отоп_прибор_1 | TEXT |  | 8 | 1 | Указывается тип отопительного прибора по способу теплоотдачи (СП 60.13330.2012) | 1
PARAM | bd6d4d78-8c75-4697-a528-6d87f5f0b804 | МСК_q_s | PIPING_FLOW |  | 8 | 1 | Указывается значение расчетного расхода согласно расчетов, прилагаемых к ПЗ ВК | 1
PARAM | c345c578-2cba-4abd-8fbe-5c113d920185 | МСК_Вентилируемая воздушная прослойка | YESNO |  | 13 | 1 |  | 1
PARAM | c838cb78-2d4f-43e9-b67d-18e1cc84f76f | МСК_Многосветное помещение | YESNO |  | 6 | 1 |  | 1
PARAM | 88a38979-21eb-4376-b479-64c5b0009e4e | МСК_n_ств. | NUMBER |  | 8 | 1 | Указывается число пожарных стволов внутреннего пожаротушения (СП 10.13130.2009) | 1
PARAM | 5766457a-2460-4127-9230-be9d27dd89d9 | МСК_Штамп Боковой Строка 5 подпись | FAMILYTYPE | -2000150 | 9 | 1 |  | 1
PARAM | 381b467b-3518-42bb-b183-35169c9bdfb3 | МСК_Толщина стенки | LENGTH |  | 4 | 1 | Толщина стенки (трубопроводы, воздуховоды) | 1
PARAM | d131667b-537f-43ff-84d4-ff1a9ff3c0f5 | МСК_Штамп Боковой строй 3 дата | TEXT |  | 9 | 1 |  | 1
PARAM | bff56f7b-223d-477c-afb0-c670c6fd6801 | МСК_Сопротивление воздухопроницанию | NUMBER |  | 6 | 1 |  | 1
PARAM | 3fc9867b-acf5-4f2b-bc26-b773ce2c314a | МСК_Процент остекления | NUMBER |  | 6 | 1 |  | 1
PARAM | a8cdbf7b-d60a-485e-a520-447d2055f351 | МСК_Завод-изготовитель | TEXT |  | 1 | 1 | Завод изготовитель оборудования | 1
PARAM | c318fc7b-2242-4535-b8c9-64f129e875e0 | МСК_Хладагент | TEXT |  | 8 | 1 | Указывается наименование хладагента системы кондиционирования воздуха. | 1
PARAM | 00d1ff7b-9871-4424-9fcb-fe7d93132449 | МСК_Штамп Боковой строка 8 дата | TEXT |  | 9 | 1 |  | 1
PARAM | 835f0a7c-3ee7-4ed3-b5e4-8a533e0e5356 | МСК_Масса на ед. длины | MASS_PER_UNIT_LENGTH |  | 3 | 1 |  | 1
PARAM | a5a1467c-a041-4ba6-9bae-c56158f91fba | МСК_Источник водоснабжения | TEXT |  | 8 | 1 | Указываются сведения об источнике водоснабжения (№416-ФЗ ) | 1
PARAM | b457667c-fcf9-4c59-b4f6-7e8b6778652e | Арм.УголА | ANGLE |  | 7 | 1 |  | 1
PARAM | 84b9df7c-184a-43c8-8e02-568f135eddc0 | МСК_Мокрое помещение | YESNO |  | 6 | 1 |  | 1
PARAM | c78f0a7d-b68b-4d21-a247-1c8c6ced8bc5 | МСК_Зона | TEXT |  | 1 | 1 | Название зоны (отсека, группы помещений), в которой расположен элемент | 1
PARAM | aa35197d-10e5-4ea2-8464-bb5a7b60c74a | КПСП_НомПом | TEXT |  | 1 | 1 | Параметр для создания ведомости внутренней отделки. Является параметром экземпляра и характеризует принадлежность элемента к помещению. | 1
PARAM | faaa667d-5d3e-4609-a139-e47f1b066727 | МСК_Тип проветривания | TEXT |  | 6 | 1 |  | 1
PARAM | 6ca8be7d-c26e-4287-bef4-a95cbbccfe39 | МСК_Размер_Отметка расположения | LENGTH |  | 7 | 1 | Высота расположения элемента. Сумма "Смещение от уровня" и "Высота базового уровня" | 1
PARAM | ebf4547f-2321-447d-9869-ef8ade144981 | МСК_Титул Строка 2 фамилия | TEXT |  | 9 | 1 | Вторая строка титула - фамилия | 1
PARAM | 32a47c7f-e91d-4a8e-bf24-927cb679b4c2 | МСК_Класс арматуры число | NUMBER |  | 7 | 1 | Класс арматуры, указанный как "Число" (преимущество перед "Целым" - можно использовать округление) | 1
PARAM | 451baa80-7503-48d3-8c39-ff293fe0bad9 | R | REINFORCEMENT_LENGTH |  | 7 | 1 |  | 1
PARAM | 05f1d780-caaa-4ccf-8fb9-04b6ddf1c540 | МСК_Отоп_прибор_2 | TEXT |  | 8 | 1 | Указывается тип отопительного прибора по материалу, из которого изготовлен отопительный прибор (СП 60.13330.2012) | 1
PARAM | 375ff680-c5f5-4503-b78e-e2abf5d1a8eb | МСК_Источник теплоснабжения | TEXT |  | 8 | 1 | Указываются сведения об источнике теплоснабжения (AP №190-ФЗ "О теплоснабжении") | 1
PARAM | 9a3a0a81-d746-4bfb-9d92-99bc2d504feb | МСК_Форма лестницы | TEXT |  | 6 | 1 |  | 1
PARAM | 880c6781-433f-4437-9cb2-f3ad481ac22c | МСК_К_армирования X | NUMBER |  | 7 | 1 | Указывается коэффициент армирования железобетона (отношение плоащид поперечного сечения арматуры к рабочей площади сечения бетона, выраженное в процентах) ( СП 63.13330.2012) | 1
PARAM | 596a8f81-a0c9-4b64-8f00-6c05337dce03 | МСК_Признак ПБ | TEXT |  | 8 | 1 | Указывается признак лифтов, предназначенных для перевозки пожарных подразделений. Принимает значение "Да" или "Отсутствует". | 1
PARAM | 3b08d381-b7ed-409a-b82b-086958102b4d | МСК_ax | LENGTH |  | 7 | 1 | Указывается толщина защитного слоя рабочей арматуры (толщина слоя бетона от грани элемента до ближайшей поверхости арматурного стержня). | 1
PARAM | dbe7f282-3606-44cf-ac51-0f274c34c07b | МСК_Материал обозначение | TEXT |  | 1 | 1 | Нормативный документ на материал, "ГОСТ 19903-71". Добавляется для категории "Материалы" | 1
PARAM | 7f615183-6e80-4b78-98e2-132a8e78ee06 | МСК_Тип зоны | TEXT |  | 6 | 1 |  | 1
PARAM | 9dbb7084-77ed-4863-af7f-80720c01e22e | МСК_Сопротивление ветровой нагрузке | TEXT |  | 6 | 1 |  | 1
PARAM | 39fe9e84-ad7c-4533-a568-af11e5089cec | МСК_Кадастровый номер | TEXT |  | 1 | 1 | Указывается кадастровый номер земельного участка | 1
PARAM | a856a784-03da-4238-9bd9-9881b9938b8a | МСК_Штамп Строка 1 фамилия | TEXT |  | 9 | 1 | Первая строка штампа - фамилия | 1
PARAM | 96901a85-e765-4879-957c-b8fc4ff2858b | МСК_Противопожарная преграда | YESNO |  | 6 | 1 |  | 1
PARAM | d182b385-9e45-4e8b-b8da-725396848493 | МСК_Количество фаз | NOOFPOLES |  | 4 | 1 | Количество фаз электрической цепи. Является свойством коннектора, не может использоваться в формулах | 1
PARAM | 247ff485-bc10-4d2e-ace8-97c634bc087e | МСК_Шаг Y22 | NUMBER |  | 7 | 1 |  | 1
PARAM | 93ddaf87-08af-4bb9-b48f-87994feec729 | D | REINFORCEMENT_LENGTH |  | 7 | 1 |  | 1
PARAM | 75edb387-4676-47c8-88e7-8f7482e3b8f1 | МСК_Штамп Дата7 | TEXT |  | 9 | 1 |  | 1
PARAM | eda92c88-897f-427c-8e73-c4d312f4f78f | МСК_H_от | LENGTH |  | 8 | 1 | Указывается отметка верхней точки системы отопления (СП 60.13330.2012). | 1
PARAM | f49bf488-e8a4-4517-ac59-e5ea2093350d | МСК_Размер_Радиус | LENGTH |  | 10 | 1 | Радиус элемента | 1
PARAM | 03641d89-8e7d-4f95-b90e-6626b94e601e | МСК_Проектировщик | TEXT |  | 1 | 1 | Указывается компания-разработчик информационной модели | 1
PARAM | 6b669889-a3d8-4475-9a0c-34c33c7483b1 | МСК_Длина | LENGTH |  | 1 | 1 |  | 1
PARAM | aef6ef89-5c37-4c48-8bca-d2fc98572405 | МСК_Номер ГПЗУ | TEXT |  | 1 | 1 | Указывается № градостроительного плана земельного участка | 1
PARAM | 071c108a-a397-4874-9db7-1c5df70110d4 | МСК_кол_над_этажей | NUMBER |  | 1 | 1 | Указывается количество надземных этажей | 1
PARAM | b4f4ae8a-6c02-4847-a4e2-7a9d56b8f689 | МСК_Диаметр арматуры Y | LENGTH |  | 7 | 1 | Указывается номинальный диаметр арматурных стержней в направлении Y | 1
PARAM | 44f7ce8a-2926-4514-bacb-423bd4ac3847 | МСК_Отверстие_Отметка этажа | LENGTH |  | 6 | 1 | Проектная отметка этажа | 1
PARAM | 6b14078b-442c-43c6-8d15-ac445f4180b1 | МСК_Расчетное количество мест для инвалидов | INTEGER |  | 6 | 1 |  | 1
PARAM | 4fe8448b-9d89-4a81-8e91-59ea6ce5e292 | МСК_Материал теплоизоляции | TEXT |  | 8 | 1 | Указывается наименование материала теплоизоляции трубопроводов системы отопления (СП 61.13330.2012). | 1
PARAM | 0c98b98b-341b-4f99-a794-12a361ec7004 | МСК_Диаметр Y13 | NUMBER |  | 7 | 1 |  | 1
PARAM | d6e8f88b-3213-43d6-8aed-17519bd7ccd9 | МСК_Диаметр арматуры 1 | LENGTH |  | 7 | 1 | Указывается номинальный диаметр продольных арматурных стержней | 1
PARAM | 249f628c-1b80-4ed3-8962-a48a84c3c294 | МСК_Имя обьекта | TEXT |  | 1 | 1 | Указывается название обьекта в рамках проекта | 1
PARAM | a137988c-4919-4210-9d64-dc3caa375286 | МСК_Титул Строка 8 должность | TEXT |  | 9 | 1 |  | 1
PARAM | 7f45f58c-1a5e-48f5-b292-bbf312c0bf2e | МСК_Штамп Строка 4 фамилия | TEXT |  | 9 | 1 | Четвертая строка штампа - фамилия | 1
PARAM | cc892f8d-06e3-449c-8f68-3ac52c26a8f4 | МСК_Отметка низа | LENGTH |  | 1 | 1 | Указывается отметка низа фундамента | 1
PARAM | ecca878d-5edd-4baa-9b61-d75059847c35 | МСК_Код вяжущего | TEXT |  | 7 | 1 | Указывается код вяжущего из классификатора МССК "Строительные изделия и материалы" | 1
PARAM | e8ef108e-7b8f-4eb9-ba1a-2bc700427dbd | МСК_Площадь помещения | AREA |  | 2 | 1 | Фиксировання площадь прописывается текстом | 1
PARAM | e44ced8e-6502-4492-90ed-a9277be472db | МСК_Тип элемента КМ | INTEGER |  | 3 | 1 | 0 сварная балка, 1 ферма, 2 прокатное сечение, 3 прокатное сечение с пластинами, 4 вложенное для составного сечения, 5 вложенное для фермы, 6 вложенное для узла | 1
PARAM | 9350e48f-842b-4c46-a15d-2e36ab1f352f | МСК_Толщина стены | LENGTH |  | 6 | 1 | Толщина стены в семействах дверей, окон и прочих элементов по стене | 1
PARAM | 2bc22e90-f3f8-42bb-8dfc-6f548404e791 | МСК_Герметичность | TEXT |  | 8 | 1 |  | 1
PARAM | f2906690-b6a5-415d-95cd-b314871e58cc | МСК_Удельная энтальпия | HVAC_SPECIFIC_HEAT_OF_VAPORIZATION |  | 8 | 1 | Указывается значение удельной энтальпии. | 1
PARAM | 7f0c8590-53a2-4ddf-aaed-c70eb9b687bc | МСК_Штамп Раздел проекта | TEXT |  | 9 | 1 | Раздел проекта (АР, КЖ0, ВК...) | 1
PARAM | e5ac9990-8db6-4bc4-8ba6-7e1b1069b799 | МСК_Схема_хол_воды | TEXT |  | 8 | 1 | Указывается схема сети водопроводов холодной воды (тупиковая, с кольцевыми или закольцованными вводами, с кольцевыми пожарными стояками) (СП 30.13330.2012) | 1
PARAM | f3c14691-443a-4723-9c7c-8475c5c1a447 | МСК_Шаг X12 | NUMBER |  | 7 | 1 |  | 1
PARAM | f8633793-af05-495d-bff8-e57a03368280 | МСК_Относительное удлинение | NUMBER |  | 7 | 1 | Указывается относительное удлинение стали | 1
PARAM | 8f2e4f93-9472-4941-a65d-0ac468fd6a6d | МСК_Размер_Ширина | LENGTH |  | 10 | 1 | Габаритный размер (ширина элемента) | 1
PARAM | 06b27693-c83f-4aae-b131-22dd216c1761 | МСК_Список помещений для стен | TEXT |  | 6 | 1 |  | 1
PARAM | 370b6194-7583-468e-aa4f-a571de52f976 | МСК_ОбъемНизкойДетализацииВкл | YESNO |  | 7 | 1 | Включает отображение балок "В объеме" на "низком" уровне детализации вида. | 1
PARAM | 3f7c8494-88ce-48a8-9893-6fbd7364ceda | МСК_Справа | YESNO |  | 6 | 1 |  | 1
PARAM | d5d3c594-bfbf-486c-936f-903ce6f7e9dd | МСК_Напор | NUMBER |  | 8 | 1 |  | 1
PARAM | bdc3ec94-1d14-43b2-8f30-6d150efab751 | МСК_Длина балки аналитическая | LENGTH |  | 3 | 1 | Длина балки по её аналитической оси (от оси колонны до оси колонны) | 1
PARAM | e9f0a695-adc9-4670-a2c8-ee0d759cfef9 | МСК_Частота вращения вентилятора | INTEGER |  | 8 | 1 | Частота вращения рабочего колеса вентилятора, указывается в оборотах в минуту. Участвует в заполнении таблицы характеристик оборудования для листа общих данных | 1
PARAM | dc574e96-c663-45ee-890f-a43fee4a906e | МСК_Количество позиций | INTEGER |  | 7 | 1 | Количество вложенных элементов. Используется в "Ведомости элементов КМ" для увеличения высоты строки. | 1
PARAM | d473e596-ed81-4abf-b318-9c5cec539c26 | Арм.РазмерВ | LENGTH |  | 7 | 1 | Параметр В для ведомости деталей. Используется в семействах арматуры, при необходимости - в форме арматуры | 1
PARAM | c5f25d97-91ad-48c8-96e2-99eac6fbb3f1 | МСК_URL страницы изделия | URL |  | 1 | 1 | Ссылка на web-страницу изделия | 1
PARAM | 4af26e98-9c5e-4673-adc1-da90cbd7828e | МСК_Схема системы отопления | TEXT |  | 8 | 1 | Указываются сведения о положении труб-дов, обьединяющих от. приборы по вертикали или по горизонтали;схеме соединения труб-дов с отопительными приборами; расположении магистральных труб-дов; направлении движения теплоносителя в системе отопления | 1
PARAM | 8ece8698-3d4e-4b94-a926-dcbee74435cd | МСК_Фильтр_в_спецификации3 | TEXT |  | 5 | 1 |  | 1
PARAM | 0c71b198-9fe8-4328-8a3e-f1a32f1a1220 | МСК_Кфунк_ПО | TEXT |  | 1 | 1 | Указывается класс функциональной пожарной опасности здания (№123-ФЗ ст.32) | 1
PARAM | 44525c99-44c3-471b-b272-f026a8d2ab11 | МСК_Номер помещения для стен | TEXT |  | 6 | 1 |  | 1
PARAM | c29c8299-8dfa-4cef-a8e4-1bc39ca7eb2e | МСК_Тип дымоудаления | TEXT |  | 6 | 1 |  | 1
PARAM | 7b498999-98dc-4761-9a7e-be8329213f45 | МСК_Коэффициент ориентации | NUMBER |  | 14 | 1 |  | 1
PARAM | ae8ff999-1f22-4ed7-ad33-61503d85f0f4 | МСК_Позиция | TEXT |  | 1 | 1 | Позиция элемента модели, которая выносится в марку элемента на плане и отображается в спецификациях | 1
PARAM | 5f794d9a-f988-4c56-89a4-cc1f11112dfb | МСК_Штамп Боковой строка 2 фамилия | TEXT |  | 9 | 1 |  | 1
PARAM | 5971ca9a-2c74-4f7f-a83d-f664e666a697 | МСК_t_отоп_период | HVAC_TEMPERATURE |  | 8 | 1 | Указывается средняя температура наружного воздуха за отопительный период | 1
PARAM | 4adf089b-d050-48f5-8682-25f503dfaefa | МСК_Тип системы | TEXT |  | 8 | 1 | Указывается тип системы канализации (напорная , безнапорная) (СП 30.13330.2012) | 1
PARAM | 321c229b-b3a5-4a47-93c1-caeedae09bf3 | МСК_Плотность | MASS_DENSITY |  | 7 | 1 | Указывается средняя плотность бетона | 1
PARAM | b63e029c-b976-4322-92b3-f338aabc168c | МСК_Число комнат | TEXT |  | 6 | 1 | Указывается количество комнат. Заполняется для зон «Квартира» код ПЗ 30 10 или «Офис» код ПЗ 10 18 или ПЗ 10 18 10. | 1
PARAM | 3cc9369c-aeb1-4d2f-bdcb-1da9d29f90cc | МСК_Марка стали | TEXT |  | 7 | 1 | Указывается марка стали | 1
PARAM | 02d85a9c-68d3-448d-b76c-db3537bcf9bf | МСК_Расчетное количество людей с временным пребыванием | INTEGER |  | 8 | 1 | Параметр пространства, участвует в заполнении таблицы тепловоздушных балансов и может отображаться на планах этажей | 1
PARAM | 78e3b89c-eb68-4600-84a7-c523de162743 | МСК_Тип квартиры | TEXT |  | 2 | 1 | Тип квартиры ("с" для студии, "е" для евро). Параметр для "Квартирографии" | 1
PARAM | 14c0009d-2bc7-4b9e-b501-31e94fddeac7 | МСК_L_др | PIPING_FLOW |  | 8 | 1 | Указывается расход воды дренчерной установки | 1
PARAM | 065d249d-c74d-401b-919d-f12fde2629fa | МСК_Фильтр по системе | TEXT |  | 8 | 1 |  | 1
PARAM | 4cbc6f9d-54f5-4adc-879f-6ae38e5190c5 | МСК_Температура воздуха на выходе из нагревателя | HVAC_TEMPERATURE |  | 8 | 1 | Параметр оборудования, участвует в заполнении таблицы характеристик оборудования для листа общих данных | 1
PARAM | 18e3f49d-1315-415f-8359-8f045a7a8938 | МСК_Площадь проемов | AREA |  | 6 | 1 | Площадь проемов в отделке помещений | 1
PARAM | dd64af9e-ef0b-4904-a269-86348e8389d5 | МСК_t_1 | HVAC_TEMPERATURE |  | 8 | 1 | Указывается температура в подающем трубопроводе системы отопления | 1
PARAM | d4d41e9f-1b13-4b4b-a5e2-b502d4550f64 | МСК_Описание материал | TEXT |  | 7 | 1 | Указывается описание материала | 1
PARAM | 585a869f-3470-4f86-a969-11c22f7770e4 | МСК_Продолжительность автономной работы | NUMBER |  | 8 | 1 |  | 1
PARAM | ff74939f-6913-4a5b-8646-72971da13051 | МСК_Класс арматуры 2 | TEXT |  | 7 | 1 | Указывается класс арматуры в поперечном направлении | 1
PARAM | 97311fa0-e904-4db1-9398-215889ef764b | МСК_Номер секции | TEXT |  | 1 | 1 |  | 1
PARAM | 0abe5aa0-fab3-4293-8798-62a469f07143 | МСК_Заполнитель | TEXT |  | 7 | 1 | Указывается материал заполнителя бетона (песок, щебень, гравий и т.д.) | 1
PARAM | 4c70cba0-574b-49cb-b5fd-c0637073e720 | МСК_Категория помещения | TEXT |  | 2 | 1 | Категория помещения по пожарной опасности в формате "Г4" | 1
PARAM | d3a1e8a0-da78-457b-a880-610f7f2552ca | ИКБ_Изменения | TEXT |  | 11 | 1 |  | 1
PARAM | 3216f5a1-9794-4edc-8be7-b5de470838ed | КПСП_Штамп_Формат и кратность | TEXT |  | 9 | 1 | Используется для составления заявки в отдел выпуска документации | 1
PARAM | e4fb47a2-3f2b-4564-9ac4-611a86d1588b | МСК_Тип перемещения воздуха | TEXT |  | 8 | 1 | Указывается тип системы вентиляции по способу перемещщения воздуха (механическая, естественная, гибридная) (СП 60.13330.2012) | 1
PARAM | 8b5e61a2-b091-491c-8092-0b01a55d4f45 | МСК_Материал | MATERIAL |  | 5 | 1 | Материал, по которому можно отсортировать семейство в спецификации | 1
PARAM | e4d47da3-778f-4203-b084-507a4315b77f | МСК_Шаг арматуры верхнего пояса | INTEGER |  | 7 | 1 |  | 1
PARAM | 9e789da3-cfd2-4f09-8cc7-702bc9c28f45 | МСК_Количество элементов | INTEGER |  | 7 | 1 | В отличие от "ADSK_Количество" - целочисленный параметр, может использоваться в "Массивах" | 1
PARAM | c58ff5a3-7e40-4be6-af6d-f9fea2507a2d | МСК_Штамп Боковой Строка 4 фамилия | TEXT |  | 9 | 1 | Четвертая строка штампа согласований - фамилия | 1
PARAM | cf9d4ba4-8bdf-4a83-8827-a334b6865f24 | МСК_Тип стены | TEXT |  | 6 | 1 |  | 1
PARAM | 4f7092a4-9ac5-49dd-8250-e11d314e6202 | МСК_Количество секций шт. | TEXT |  | 1 | 1 |  | 1
PARAM | 7862aba4-c349-4d3b-b1af-d3af1f81a6c4 | МСК_Диаметр Y23 | NUMBER |  | 7 | 1 |  | 1
PARAM | 3de5f1a4-d560-4fa8-a74f-25d250fb3401 | МСК_Группирование | TEXT |  | 5 | 1 | Параметр для пользовательского группирования элементов в спецификациях | 1
PARAM | 5162f6a4-55c5-43e6-95f4-c06ace52faa0 | МСК_Наименование приточной системы | TEXT |  | 8 | 1 | Параметр пространства, участвует в заполнении таблицы тепловоздушных балансов и может отображаться на планах этажей | 1
PARAM | 89ed2da5-083a-41ba-b815-6d4fb94a65c1 | МСК_Штамп Боковой строй 4 дата | TEXT |  | 9 | 1 |  | 1
PARAM | e9f2a6a7-5115-4a13-901c-a58a23f51945 | МСК_Маркировка | TEXT |  | 1 | 1 | Указывается маркировка изделия | 1
PARAM | ffd5b2a7-3613-4013-ab33-ae18647b8e98 | МСК_Арматура эскиз | IMAGE |  | 3 | 1 | Изображение, выводимое в "Ведомость деталей" для гнутой арматуры | 1
PARAM | 14e630a8-bc4f-4556-9094-647e8f323f08 | МСК_Размер_Глубина | LENGTH |  | 10 | 1 | Глубина проема, отверстия, приямка | 1
PARAM | 736d9ca8-0ac7-4f53-8350-9c9537e19c82 | МСК_Генпроектировщик | TEXT |  | 9 | 1 |  | 1
PARAM | ff8ac2a8-3134-4595-be9e-bd0ec0ff155d | МСК_Время работы | NUMBER |  | 8 | 1 | Указывается время работы дренчерной установки | 1
PARAM | 01cac3a8-85ec-4e54-a3dc-19903e71d4b0 | МСК_Скорость вращения | NUMBER |  | 8 | 1 |  | 1
PARAM | 8d3a22a9-853f-4392-95d0-800f4dc508a1 | МСК_Индекс приведенного уровня ударного шума | NUMBER |  | 6 | 1 |  | 1
PARAM | de129aa9-dae8-430d-8de8-f7f08388fcaa | МСК_Размер_Толщина стенки | LENGTH |  | 10 | 1 | Толщина стенки элемента | 1
PARAM | a4d54aaa-6132-4af4-84ce-8638096c9941 | H1 | REINFORCEMENT_LENGTH |  | 7 | 1 |  | 1
PARAM | f1ff6faa-8487-49ac-9adc-7639711c0cf5 | МСК_az1 | LENGTH |  | 7 | 1 | Указывается толщина защитного слоя рабочей арматуры (толщина слоя бетона от грани элемента до ближайшей поверхости арматурного стержня). | 1
PARAM | 15fdedaa-9034-4fb8-a722-8ec2798f9de5 | МСК_Защитный слой 3 | LENGTH |  | 7 | 1 |  | 1
PARAM | be4e0aab-3198-4a55-8553-1459669d56d4 | МСК_Компенсация вытяжки от МО | HVAC_AIR_FLOW |  | 8 | 1 | Параметр пространства, участвует в заполнении таблицы тепловоздушных балансов и может отображаться на планах этажей | 1
PARAM | e7a2a3ab-3ec0-4e48-a31a-d329b3eee6c0 | МСК_Теплопоступления от оборудования | HVAC_HEAT_GAIN |  | 8 | 1 | Параметр пространства, участвует в заполнении таблицы тепловоздушных балансов и может отображаться на планах этажей | 1
PARAM | 8e5ef7ab-f605-48f3-a6cc-37c829716c5a | МСК_К_армирования Y | NUMBER |  | 7 | 1 | Указывается коэффициент армирования железобетона (отношение плоащид поперечного сечения арматуры к рабочей площади сечения бетона, выраженное в процентах) ( СП 63.13330.2012) | 1
PARAM | 45d87fac-84ab-4bd0-a852-d6089c156543 | МСК_Титул Директор | TEXT |  | 9 | 1 | Директор - фамилия | 1
PARAM | eb3e96ac-4991-478c-8bb5-dfab6359ff3a | МСК_Количество поперечных верхних | INTEGER |  | 7 | 1 |  | 1
PARAM | 7b89dfac-4fea-43ab-b372-1d076b4624af | МСК_Защитный слой 1 | LENGTH |  | 7 | 1 | Указывается толщина слоя бетона от грани элемента до ближайшей поверхности арматурного стержня | 1
PARAM | a5b613ad-caee-47ed-b857-702385b687ec | tвн 2вариант | HVAC_TEMPERATURE |  | 11 | 1 |  | 1
PARAM | 4d902dad-86e1-4713-841a-a196798dbdf9 | МСК_Предел огнестойкости | TEXT |  | 1 | 1 | Предел огнестойкости (конструкций, изделий) для типа | 1
PARAM | 906135ad-c889-4b71-9b94-ea640a4380d6 | МСК_Автоматическое закрывание | YESNO |  | 6 | 1 |  | 1
PARAM | f17cc8ad-4204-4150-9b67-4066de965f7b | МСК_Месяц выпуска | TEXT |  | 9 | 1 |  | 1
PARAM | 8288dead-2fb5-4008-94a1-05113ccb2a23 | МСК_Диаметр отгиба | LENGTH |  | 7 | 1 |  | 1
PARAM | 9e3907ae-7374-4d15-b97f-755951fafb4b | Арм.РазмерД | LENGTH |  | 7 | 1 |  | 1
PARAM | 68df3fae-3e98-429a-a168-1b6f7a1484b0 | МСК_Тип элемента КЖ | INTEGER |  | 3 | 1 | 1 арматурный стержень, 2 часть арм каркаса, 4 часть закладной детали, 8 арм каркас в сборе, 16 закладная в сборе | 1
PARAM | 318752ae-0d99-4abc-ace9-99375b11276b | Спец.Число | NUMBER |  | 5 | 1 |  | 1
PARAM | 8265ddae-1a78-4bc5-b433-81d13ad3be5d | МСК_Диаметр Y12 | NUMBER |  | 7 | 1 |  | 1
PARAM | 9726f0ae-c8af-4ada-acf3-53905f395bbd | МСК_Класс защиты | TEXT |  | 8 | 1 |  | 1
PARAM | e3c1a4b0-78c8-49f5-b3c7-01869252c30e | МСК_Коэффициент мощности | NUMBER |  | 4 | 1 | Косинус угла сдвига между током и напряжением | 1
PARAM | 631448b1-69e9-41e5-a28b-eaaef939567a | МСК_Класс взрывоопасной зоны | TEXT |  | 8 | 1 |  | 1
PARAM | 3601a2b2-2cdc-4e35-bb35-1de1737c45a8 | МСК_Наименование_Текст1 | TEXT |  | 7 | 1 | Часть "Составной маркировки". Подробнее см. регламент по работе с составными параметрами | 1
PARAM | 8d057bb3-6ccd-4655-9165-55526691fe4a | МСК_Количество | NUMBER |  | 5 | 1 | Количество изделий, конструкций и др. семейств, подлежащих подсчету | 1
PARAM | 89a3a5b3-9d9e-44cd-863a-288cba7cd8f5 | МСК_Главная деталь конструкции | YESNO |  | 7 | 1 |  | 1
PARAM | 018da6b3-cb8b-402f-a8e5-ebc7e65e58f8 | МСК_Огнезащитное покрытие наименование | TEXT |  | 7 | 1 |  | 1
PARAM | a4efaeb3-40d1-425b-8c3e-01da4dc09871 | МСК_Способ погружения | TEXT |  | 7 | 1 |  | 1
PARAM | b5ef18b4-453e-49bd-b26c-dfb3bd3ca79c | A | REINFORCEMENT_LENGTH |  | 7 | 1 |  | 1
PARAM | 763294b4-d5f5-4ca8-82fa-ce4db5cddb8f | МСК_Полезная площадь | YESNO |  | 6 | 1 |  | 1
PARAM | 2f2eccb4-ce52-49e3-b09e-9b72291d711d | МСК_Предел огнестойкости экземпляра | TEXT |  | 5 | 1 | Предел огнестойкости (конструкций, изделий) для экземпляра стен, перекрытий, потолков и т.п. | 1
PARAM | 90833ab5-e059-4663-ab48-7f09110a3ec0 | МСК_Диаметр Y11 | NUMBER |  | 7 | 1 |  | 1
PARAM | 3fa6e4b5-e7fc-4275-933a-8c1391e5d66b | МСК_Количество стержней в направлении Y | INTEGER |  | 7 | 1 |  | 1
PARAM | 35e504b6-9ff1-4feb-8179-3f145e701ca8 | МСК_Потеря давления воздуха в охладителе | HVAC_PRESSURE |  | 8 | 1 | Параметр оборудования, участвует в заполнении таблицы характеристик оборудования для листа общих данных | 1
PARAM | c728d3b6-5faa-41c8-b24d-10b6a1758d43 | МСК_Штамп Боковой строка 5 должность | TEXT |  | 9 | 1 |  | 1
PARAM | 61a4dfb6-d951-4135-a709-6a00fe82977e | МСК_Устойчивость к разрушающим воздействиям | TEXT |  | 6 | 1 |  | 1
PARAM | b28220b7-890f-4a66-8c7e-f8e2d74284e0 | МСК_T2 | HVAC_TEMPERATURE |  | 8 | 1 | Указывается температура в обратном трубопроводе системы теплоснабжения. | 1
PARAM | aaea38b7-2a20-497c-af36-7f1261617270 | МСК_Способ подсчета массы | INTEGER |  | 3 | 1 | Определяет метод, по которому будет определяться масса элемента (через длину и массу погонного метра, через объем, вычисляется внутри семейства и тд) | 1
PARAM | 58397eb7-8eac-4e0e-86a2-377ab61b541f | МСК_H_пож | LENGTH |  | 8 | 1 | Указывается напор системы внутреннего пожаротушения (СП 1013130.2009) | 1
PARAM | 9b679ab7-ea2e-49ce-90ab-0549d5aa37ff | МСК_Размер_Диаметр | LENGTH |  | 10 | 1 | Диаметр круглого элемента | 1
PARAM | 7b3af2b7-5b5f-4322-a588-545c0e3f1cac | МСК_Ламинирование | YESNO |  | 6 | 1 |  | 1
PARAM | 50360fb8-b35c-48ad-8e7b-92cd62263b32 | МСК_Метка отсновы | TEXT |  | 7 | 1 |  | 1
PARAM | e15781b8-5888-4e18-81f0-11b158aabf23 | МСК_Номер листа | TEXT |  | 9 | 1 |  | 1
PARAM | 09eaa7b8-4372-4c4f-87a1-cda58cd82976 | МСК_Степень готовности | TEXT |  | 7 | 1 | Указывается степень готовности смеси бетона (БСТ, БСМ, БСЛ) | 1
PARAM | 1b54f7b8-55f5-4d54-b27e-7909865a501d | МСК_Штамп Боковой Инвентарный номер | TEXT |  | 9 | 1 | Инвентарный номер | 1
PARAM | 70b900b9-87fc-44bf-8c10-35fca4e76ed7 | МСК_Количество фаз числовое | INTEGER |  | 4 | 1 | Количество фаз электрической цепи. Дублирует "ADSK_Количество фаз", может использоваться в формулах | 1
PARAM | 0afc7eb9-a8be-48dd-b1a1-272c020fbfdf | МСК_Расход ХВ | PIPING_FLOW |  | 4 | 1 | Расход воды в системе холодного водоснабжения | 1
PARAM | 5f949eba-755b-4eeb-970b-1e1ac1908ec2 | МСК_Удельная теплоемкость | NUMBER |  | 8 | 1 |  | 1
PARAM | 00a4a4bb-3575-45e4-8d3c-ddf9be915d27 | МСК_Форма воздуховода | TEXT |  | 8 | 1 |  | 1
PARAM | 4921c3bb-e1f1-4c2c-be69-2e9dbcb54615 | МСК_Температура наружнего воздуха | NUMBER |  | 14 | 1 |  | 1
PARAM | 3dc943bc-1b11-47e6-9cde-880d51a9d861 | МСК_Штамп Строка 3 должность | TEXT |  | 9 | 1 | Третья строка штампа - должность | 1
PARAM | ca816cbc-4f60-47c8-b0fe-14eddcc32b16 | МСК_Потеря давления жидкости | PIPING_PRESSURE |  | 4 | 1 | Потеря давления жидкости на элементе (сопротивление) | 1
PARAM | 95147dbc-1602-418d-be36-414d242535d0 | МСК_Вытяжка от МО | HVAC_AIR_FLOW |  | 8 | 1 | Параметр пространства, участвует в заполнении таблицы тепловоздушных балансов и может отображаться на планах этажей | 1
PARAM | 77c39bbd-2b91-4602-92a8-cf4e1e3b62c1 | МСК_Номер стояка | TEXT |  | 8 | 1 | Обозначение стояка на схемах, планах | 1
PARAM | 8dd021be-382d-4776-afd4-75996e351de3 | МСК_Комплект | TEXT |  | 5 | 1 | Марка комплекта оборудования или комплекта чертежей, к которому принадлежит элемент | 1
PARAM | 085a7bbe-611d-4188-a567-9b6a07ac9f45 | МСК_Марка раздела | TEXT |  | 9 | 1 |  | 1
PARAM | a0bddabe-b35c-4cfd-af07-0a4a0bb87ba8 | МСК_Изоляция шума | NUMBER |  | 6 | 1 |  | 1
PARAM | 326a93bf-08e3-426d-86c0-faf370e720e9 | МСК_Кратность приток | NUMBER |  | 8 | 1 | Величина , характеризующая норму воздухообмена на 1 куб.м. в помещении для притока | 1
PARAM | 9bf1e7bf-63e9-492b-b12e-70187db23422 | МСК_Штамп Боковой строка 1 должность | TEXT |  | 9 | 1 |  | 1
PARAM | e49e30c0-87c0-49bc-8a70-ecd4399e929f | МСК_Наименование линии | TEXT |  | 8 | 1 |  | 1
PARAM | b16d99c0-56ae-495c-97a9-7c98d5203cce | МСК_Штамп Боковой строка 7 фамилия | TEXT |  | 9 | 1 |  | 1
PARAM | 0852d2c0-86ad-4a0c-bb43-03b2949d3a81 | МСК_Защитный слой 2 | LENGTH |  | 7 | 1 | Указывается толщина слоя бетона от грани элемента до ближайшей поверхности арматурного стержня | 1
PARAM | 47133ec1-c86b-4706-a998-1e5da5b7b2f0 | МСК_Отделка стен | TEXT |  | 6 | 1 |  | 1
PARAM | 8e6e80c1-5cde-4cb3-af65-e6db9a0a9174 | МСК_Признак горючести | YESNO |  | 6 | 1 |  | 1
PARAM | 7792ccc1-2a6a-42c6-8688-85058069b0cd | МСК_Марка раздела несокращенно | TEXT |  | 9 | 1 | Параметр служит для того, чтобы проставлять туда марку раздела несокращенно т.е. к примеру "РАБОЧАЯ ДОКУМЕНТАЦИЯ" | 1
PARAM | bbdefec1-06b8-45e7-8e89-9e3ccbaf29b2 | МСК_Штамп Боковой Строка 6 должность | TEXT |  | 9 | 1 | Шестая строка штампа согласований - должность | 1
PARAM | 01dc12c2-45f7-41ae-9e36-33f06940045f | МСК_Штамп Строка 2 подпись | FAMILYTYPE | -2000150 | 9 | 1 |  | 1
PARAM | a81271c2-cb44-4601-8898-50de28a2ef2e | МСК_Коэффициент надежности | NUMBER |  | 3 | 1 | Указывается коэффициент надежности по уровню ответственности здания (ГОСТ 27751-2014). | 1
PARAM | ba4feac2-69df-4c22-b1bd-74fdd4de91d2 | МСК_Назначение ОКС | TEXT |  | 1 | 1 | Указывается код обьекта по классификатору МССК "Виды и назначение ОКС" | 1
PARAM | d35ebac3-c7b7-4a0b-9982-89838e4dcec8 | МСК_Кратность вытяжка | NUMBER |  | 8 | 1 | Величина , характеризующая норму воздухообмена на 1 куб.м. в помещении для вытяжки | 1
PARAM | d1f527c4-8806-4e6f-8368-bc581b3e730d | МСК_Отверстие_Функция | TEXT |  | 6 | 1 | Функциональное назначение отверстия | 1
PARAM | 7bcc3fc4-df8c-4bc0-855e-0945a15adad1 | МСК_Титул Строка 4 должность | TEXT |  | 9 | 1 |  | 1
PARAM | 7bcc3fc4-df8c-4bc0-855e-0945a15adad2 | МСК_Титул Строка 5 должность | TEXT |  | 9 | 1 |  | 1
PARAM | 7bcc3fc4-df8c-4bc0-855e-0945a15adad3 | МСК_Титул Строка 6 должность | TEXT |  | 9 | 1 |  | 1
PARAM | 7bcc3fc4-df8c-4bc0-855e-0945a15adad4 | МСК_Титул Строка 7 должность | TEXT |  | 9 | 1 |  | 1
PARAM | 7bcc3fc4-df8c-4bc0-855e-0945a15adadb | МСК_Титул Строка 3 должность | TEXT |  | 9 | 1 |  | 1
PARAM | 9bfd9dc4-f793-4082-a5af-3767a4a2a340 | МСК_Антикоррозионное покрытие наименование | TEXT |  | 7 | 1 |  | 1
PARAM | e91f25c5-7760-4849-8bd7-6c92dba891bf | МСК_q | NUMBER |  | 12 | 1 | Указывается значение, согласно расчетов, прилагаемых к ПЗ по энергоэффективности. | 1
PARAM | 2f9abac5-9608-4bb6-b509-d75b738778cf | МСК_Арматура гнутая | YESNO |  | 3 | 1 | Параметр включен для гнутых форм арматуры и выключен для прямых стержней | 1
PARAM | 800b04c6-4193-4ed4-8873-693147aeba5b | МСК_Вяжущее бетона | TEXT |  | 7 | 1 | Указывается материал связующего вещества бетона | 1
PARAM | 409712c6-cfa3-46c8-82ab-ee6db3808003 | МСК_Зона безопасности МГН | YESNO |  | 6 | 1 |  | 1
PARAM | 71d051c6-2f1e-43e6-a3f1-bb495becd090 | МСК_Высота ПожТех | LENGTH |  | 1 | 1 | Указывается пожарно-техническая высота здания, в метрах (СП 118.13330.2012, СП 54.13330.2016), указывается в метрах. | 1
PARAM | 635df4c6-42a8-4b43-b4d1-37e7c1e74622 | МСК_Снеговой район | TEXT |  | 3 | 1 | Указывается снеговой район строительства ОКС в соответствии с СП 20.13330.2016 | 1
PARAM | ca0521c7-fdb9-4868-8047-9e81c665c9c7 | МСК_Штамп Боковой Строка 3 должность | TEXT |  | 9 | 1 | Третья строка штампа согласований - должность | 1
PARAM | e58b59c7-5d4a-4c62-b647-aa5cb03e31ad | МСК_КС кровли | TEXT |  | 3 | 1 | Указывается код типа конструкции кровли здания//сооружения. принимается из классификатора. | 1
PARAM | d6888dc7-7a03-40c3-9ac2-ab300c4e2c0a | МСК_Размер_ДиаметрИзделия | LENGTH |  | 10 | 1 | Диаметр круглого составного изделия, например арматурного каркаса | 1
PARAM | 6daeb3c7-f6d2-42f0-8052-f1c283c2c6a0 | МСК_Диаметр X12 | NUMBER |  | 7 | 1 |  | 1
PARAM | ac6b40c8-51ba-4a97-9a85-c33e1054bcaf | МСК_Штамп строка 5 фамилия | TEXT |  | 9 | 1 |  | 1
PARAM | f1314dc8-abb2-477c-bfb6-b096760b00c1 | МСК_Группа конструкций | INTEGER |  | 3 | 1 | Параметр, определяющий столбец "Спецификации металлопроката", в который попадет данный элемент. Используемые значения 1 - балки, 2 - колонны, 3 - связи, 4 - фермы, 5 - фахверк. | 1
PARAM | 9f54a1c8-e4b1-40ce-8beb-6bc30daa4194 | МСК_Толщина отделки потолка | NUMBER |  | 6 | 1 |  | 1
PARAM | 2fdad8c8-96e9-41cc-9e35-c217e858faff | МСК_Количество сборок | INTEGER |  | 3 | 1 |  | 1
PARAM | 62ce00c9-9df1-48dc-ac9e-9cbe08d28e26 | МСК_Коэффициент теплопередачи | NUMBER |  | 14 | 1 |  | 1
PARAM | 4fd103c9-5ea4-4999-b484-ef3b9ae9188d | МСК_Вид деятельности | TEXT |  | 1 | 1 | Указывается код основного вида деятельности ОКС по классификатору МССК "Услуги и виды деятельности". | 1
PARAM | 647b5bc9-6570-416c-93d3-bd0d159775f2 | МСК_Наименование | TEXT |  | 1 | 1 | Наименование объекта | 1
PARAM | fda9a7c9-4a8e-4d9e-b352-216e8031cf8a | МСК_Расход на один прибор | HVAC_AIR_FLOW |  | 8 | 1 |  | 1
PARAM | e367f3c9-5508-436b-be90-0af74961e97c | МСК_L_расп_ус | HVAC_AIR_FLOW |  | 8 | 1 | Указывается значение расхода воздуха воздухораспределительных устройств, расположенных в помещении, согласно расчетов в ПЗ ОВиК. | 1
PARAM | 8bba29ca-bedb-4ade-b820-85c1798bc6f3 | МСК_Усилие_M | TEXT |  | 7 | 1 | Текстовое значение изгибающего момента в конструкции. Выводится в "Ведомость элементов КМ". | 1
PARAM | 2fd9e8cb-84f3-4297-b8b8-75f444e124ed | МСК_Код изделия | TEXT |  | 1 | 1 | Код оборудования, изделия, материала | 1
PARAM | 6fc794cc-66fe-44a7-9e7d-b20fbff7e8be | МСК_Фильтр_в_спецификации2 | TEXT |  | 5 | 1 |  | 1
PARAM | 9760d9cc-765b-4ccc-9658-f615dca90ee6 | МСК_Тип регулирования | TEXT |  | 8 | 1 | Указывается способ регулирования расхода теплоты в системе отопления (СП 124.13330.2012). | 1
PARAM | 6dd43fcd-977a-498c-8269-d3a40ac3dce3 | МСК_Наличие АУПТ | YESNO |  | 6 | 1 |  | 1
PARAM | 5fea80cd-7116-4513-869c-4e3bbc71de8c | МСК_Толщина отделки стен | NUMBER |  | 6 | 1 |  | 1
PARAM | 00d2d2cd-e493-4607-bfad-2e0842697c5a | МСК_Решетка | YESNO |  | 6 | 1 |  | 1
PARAM | c4f94dce-f6e1-4835-818c-577bca8eb123 | МСК_Барометрическое давление | HVAC_PRESSURE |  | 8 | 1 | Указывается значение барометрического давления | 1
PARAM | 47c873ce-48cc-4ba1-92b4-2fec361ad46e | МСК_Штамп Боковой строка 8 фамилия | TEXT |  | 9 | 1 |  | 1
PARAM | 710291ce-8b14-43ed-8832-2f01d5f0509b | МСК_Количество секций | TEXT |  | 1 | 1 | Указывается общее кол-во секций в здании. | 1
PARAM | 890dcbce-c4dd-40c9-9164-8ec1f2182cfc | МСК_Размер материал | TEXT |  | 7 | 1 | Указывается размер изделия в формате ШхВхГ, мм | 1
PARAM | 8c261bcf-786d-42c1-b398-3784e3b793df | МСК_Температура в помещении | HVAC_TEMPERATURE |  | 8 | 1 | Параметр пространства, участвует в заполнении таблицы тепловоздушных балансов и может отображаться на планах этажей | 1
PARAM | 7c6734cf-2072-4369-9aa9-6539bca82c61 | Айди | TEXT |  | 5 | 1 | Параметр используется для скриптов | 1
PARAM | f4c583cf-053a-4ce9-a34a-fc6eb1fdcb87 | МСК_Перемычка_Тип_Подтип | TEXT |  | 6 | 1 |  | 1
PARAM | 75ba5bd0-cadf-4741-9cef-f60a79b041ac | МСК_Покрытие пола | TEXT |  | 6 | 1 |  | 1
PARAM | ed27b3d0-6741-42cf-997e-90457268236a | МСК_Q_вент | NUMBER |  | 8 | 1 | Указывается значение. полученное по результатам расчетов, прилагаемых к ПЗ ОВиК. Только для приточной вентиляции | 1
PARAM | e14513d1-a91c-4e25-980c-507620f19d27 | КПСП_Описание | TEXT |  | 1 | 1 |  | 1
PARAM | fc486cd1-ad8a-4bee-9858-826b5372e130 | МСК_Наименование плинтуса | TEXT |  | 6 | 1 |  | 1
PARAM | fe3385d1-da4b-49d8-9317-b0e54680b7f3 | МСК_Тип побуждения | TEXT |  | 8 | 1 |  | 1
PARAM | 26820bd2-cbc0-4fed-875f-b558c0e4accf | МСК_Штамп Боковой строка 8 подпись | FAMILYTYPE | -2000150 | 9 | 1 |  | 1
PARAM | 006382d2-f621-41ac-9d24-8cbbe94d45ea | МСК_Доступность МГН | YESNO |  | 6 | 1 |  | 1
PARAM | bfa2f0d2-ccd0-4a02-95c7-573f0a9829c3 | МСК_Наименование краткое | TEXT |  | 1 | 1 |  | 1
PARAM | 4986f8d2-2674-474d-8361-52bb2b95ae80 | МСК_Шаг Y12 | NUMBER |  | 7 | 1 |  | 1
PARAM | 17699dd3-5404-4530-8f43-056905195685 | МСК_Штамп Боковой Строка 6 подпись | FAMILYTYPE | -2000150 | 9 | 1 |  | 1
PARAM | ea7c17d4-0692-452d-a2d2-94c0d8b00169 | МСК_Норма расхода | NUMBER |  | 5 | 1 | Норма расхода материала или изделий на 1м² или 1м³, используется в формулах | 1
PARAM | fb30c7d4-3e3c-4fe6-821b-189cf35b7f9f | МСК_Марка | TEXT |  | 1 | 1 | Маркировка типоразмера | 1
PARAM | 699bd5d4-9be1-4fd8-8390-ffd85702565f | МСК_Наименование вытяжной системы от МО | TEXT |  | 8 | 1 | Параметр пространства, участвует в заполнении таблицы тепловоздушных балансов и может отображаться на планах этажей | 1
PARAM | 597f72d5-01a8-416b-805c-a18cbbc49254 | МСК_Штамп Боковой Строка 1 фамилия | TEXT |  | 9 | 1 | Первая строка штампа согласований - фамилия | 1
PARAM | 471dead5-2739-4afd-976f-086b127839c5 | МСК_Штамп Боковой строка 5 фамилия | TEXT |  | 9 | 1 |  | 1
PARAM | e3ff03d6-5288-4b6b-8dab-b46a07243c7e | МСК_q_P_от | NUMBER |  | 12 | 1 | Указывается значение, согласно расчетов, прилагаемых к ПЗ раздела энергоэффективности. | 1
PARAM | 8bf60bd6-9e9c-4cba-99d5-a221a85adf5e | МСК_b_тр | LENGTH |  | 8 | 1 | Указывается толщина тепловой изоляции трубопроводов | 1
PARAM | 5cf874d6-4c91-43f7-9548-5152eaebd14f | МСК_Фильтр по назначению | TEXT |  | 8 | 1 |  | 1
PARAM | b52ad9d6-3610-492d-9f18-5f8e3c592bb6 | МСК_Уровень квалификации | YESNO |  | 8 | 1 |  | 1
PARAM | 411832d7-f92f-49ba-aba7-31ec7754e27c | МСК_Высота проезда | NUMBER |  | 6 | 1 |  | 1
PARAM | 9e4e68d8-4ba8-4973-8749-c5503470183c | МСК_Подрезка ширина | LENGTH |  | 7 | 1 | Используется в фасках и подрезках пластин | 1
PARAM | 8ddb89d8-4145-480e-a813-c51afd9fd9c6 | МСК_Уровень комфорта | TEXT |  | 1 | 1 | Заполняется только для жилых зданий. Для случая, когда все квартиры одного уровня комфорта (СП 42.13330.2011 табл.2). В противном случае уровень комфорта указывается для каждой зоны "Квартиры" | 1
PARAM | bc4e92d8-db66-4e93-8923-3af6e2dc8599 | МСК_Отверстие_Высота | LENGTH |  | 6 | 1 | Высота отверстия | 1
PARAM | 344dbbd8-772a-47cb-8edd-41d3d8c413e6 | МСК_КС фасадов | TEXT |  | 3 | 1 | Указывается код типа конструктивной системы фасадов здания/сооружения. Принимается из классификаторов. | 1
PARAM | e166f8d8-b4ec-4488-a7a1-b7ee4ebdce1b | МСК_Владелец вида | TEXT |  | 5 | 1 | Фамилия специалиста, редактирующего вид - для сортировки в диспетчере проекта | 1
PARAM | 10ee2dd9-d3f6-4ac8-a5a4-54a4bf0414ce | КПСП_Перемычка_Отметка от этажа | LENGTH |  | 6 | 1 | Отметка от этажа на котором размещена перемычка | 1
PARAM | 5ed085d9-c177-42ed-a315-4b7d4739d35c | МСК_Номер помещения | TEXT |  | 14 | 1 |  | 1
PARAM | f11ed0d9-3b91-4d35-bc44-01a579e45ce7 | МСК_Наименование вытяжной системы | TEXT |  | 8 | 1 | Параметр пространства, участвует в заполнении таблицы тепловоздушных балансов и может отображаться на планах этажей | 1
PARAM | 1b68c3da-54a4-4845-bd23-a3b5508259bd | МСК_Подрезка длина | LENGTH |  | 7 | 1 | Используется в фасках и подрезках пластин | 1
PARAM | bb06ccda-e560-4727-8ffe-10d95da2f467 | МСК_Тип проекта | TEXT |  | 1 | 1 | Указывается тип проекта (Новое строительство/Реконструкция/Капитальный ремонт) | 1
PARAM | d73152db-127c-4035-a1d6-5ceec1ffcbf0 | МСК_Конструктив | TEXT |  | 8 | 1 | Указываются конструктивные особенности воздушно-тепловой замесы (с поперечным или продольным воздушным проектос) (ГОСТ 32512-2013) | 1
PARAM | 1c52b9db-c054-4b9f-ae95-b6134ebe3181 | Проектная отопительная нагрузка 2 вариант | HVAC_POWER |  | 11 | 1 |  | 1
PARAM | 1852e2db-d949-482c-8d62-8b8325668e82 | МСК_Вытяж_вент | TEXT |  | 8 | 1 | Указывается обозначение системы вытяжной вентиляции, обслуживающей помещение (при наличии системы). | 1
PARAM | 78e3eddb-d669-49f0-b526-05beebe757c7 | МСК_ВРС | YESNO |  | 3 | 1 | Значение "Да" ставится для всех элементов, которые необходимы в ведомости расхода стали | 1
PARAM | 46164bdc-3d32-4446-9ab0-33033327f13d | МСК_Теплоноситель | TEXT |  | 8 | 1 | Указываются сведения о теплоносителе (№190-ФЗ "О теплоснабжении") | 1
PARAM | d07f59dc-fea4-48d5-a556-51d9eb0c3748 | МСК_Ширина в свету | NUMBER |  | 6 | 1 |  | 1
PARAM | f29ad4dc-46ae-4789-b030-b68b04d69136 | МСК_Марка диаметра арматуры | TEXT |  | 8 | 1 | Параметр необходим для проставления значения диаметр арматуры трубопроводов для последующего отображения его в марке арматуры трубопроводов | 1
PARAM | 10fb72de-237e-4b9c-915b-8849b8907695 | МСК_Номер квартиры | TEXT |  | 2 | 1 | Номер квартиры. Параметр для "Квартирографии" | 1
PARAM | 014745df-848b-43a2-a40e-46aec16c37bb | МСК_Огнезащитное покрытие | YESNO |  | 7 | 1 |  | 1
PARAM | 47f457df-9a92-4e27-8673-102dd5e13fc9 | МСК_Климатический район | TEXT |  | 1 | 1 | Указывается климатический район строительства ОКС | 1
PARAM | ff0bfee0-1f81-4395-8ece-0b98c54be71f | МСК_Объем | NUMBER |  | 7 | 1 |  | 1
PARAM | f52108e1-0813-4ad6-8376-a38a1a23a55b | МСК_Количество комнат | INTEGER |  | 2 | 1 | Количество комнат квартиры. Параметр для "Квартирографии" | 1
PARAM | 69890ae1-d66e-4fe9-aced-024c27719f53 | МСК_Номер помещения квартиры | TEXT |  | 2 | 1 | Номер помещения квартиры. Параметр для "Квартирографии" | 1
PARAM | df9939e1-a33a-47d4-8f36-6a1cca58117c | МСК_Признак наружного пространства | YESNO |  | 6 | 1 |  | 1
PARAM | 88c839e1-5f97-49b5-aaee-6b6065c2f776 | МСК_Шаг X11 | NUMBER |  | 7 | 1 |  | 1
PARAM | f4f0aae1-c6e9-40be-98d0-d58f84e9d0f0 | МСК_Температура воздуха на входе в нагреватель | HVAC_TEMPERATURE |  | 8 | 1 | Параметр оборудования, участвует в заполнении таблицы характеристик оборудования для листа общих данных | 1
PARAM | 84081ae2-192b-4e5e-8e9b-4148a7afd4c7 | МСК_Помещение_1 | TEXT |  | 14 | 1 |  | 1
PARAM | 243423e3-a6ad-4f74-b70e-784a4a4b0b94 | МСК_Т_отоп_период | NUMBER |  | 8 | 1 | Указывается продолжительность отопительного периода | 1
PARAM | da753fe3-ecfa-465b-9a2c-02f55d0c2ff1 | МСК_Размер_Высота | LENGTH |  | 10 | 1 | Габаритный размер (высота элемента) | 1
PARAM | 76ba7ee3-ac7f-422e-bbb8-e1e06f36f629 | МСК_Титул Строка 8 фамилия | TEXT |  | 9 | 1 |  | 1
PARAM | 4833cde3-d9d5-4afa-8b64-b2848635c28c | МСК_Шаг X22 | NUMBER |  | 7 | 1 |  | 1
PARAM | ac3c07e4-83be-40e7-9aad-a71d2cb4fe4f | МСК_Код заполнителя | TEXT |  | 7 | 1 | Указывается код заполнителя из классификатора МССК "Строительные изделия и материалы". | 1
PARAM | 8ddc6ae4-7741-450d-be39-2838a23a7758 | МСК_Титул Строка 2 должность | TEXT |  | 9 | 1 | Вторая строка титула - фамилия | 1
PARAM | f13b35e5-9fb9-4cf8-b330-efe01d3780c4 | МСК_Примечание | TEXT |  | 1 | 1 | ПРимечание | 1
PARAM | 24b66fe5-b129-4efd-a5e0-310af85d8dee | МСК_q0_h_hr | PIPING_FLOW |  | 12 | 1 | Указывается значение, согласно расчетов, прилагаемых к ПЗ по разделу "Система водоснабжения". | 1
PARAM | 8b64b1e5-8723-43fa-b804-d08ea9633779 | Дубликат | TEXT |  | 5 | 1 |  | 1
PARAM | 1b29d3e6-4799-44a4-8c1f-48c38eba9cd6 | МСК_Расход холодоносителя | PIPING_FLOW |  | 4 | 1 | Расход холодоносителя на элементе системы | 1
PARAM | 7df088e7-492f-4271-b0f6-363b7a1c7135 | МСК_Длина плинтуса | LENGTH |  | 6 | 1 |  | 1
PARAM | 48b192e7-725d-43d6-a196-0c160a0cbe2c | МСК_Штамп Строка 5 подпись | FAMILYTYPE | -2000150 | 9 | 1 |  | 1
PARAM | e6d990e8-7d28-460d-90e7-a6920eef6bc9 | МСК_Номинальная мощность | ELECTRICAL_APPARENT_POWER |  | 4 | 1 |  | 1
PARAM | f80f9be8-c3a1-452d-bf54-00b9796bafea | МСК_Класс прочности | TEXT |  | 7 | 1 | Указывается класс прочности бетона на сжатие | 1
PARAM | fdb653e9-69ff-4ece-ac52-33f354f8cc61 | МСК_Светопропускание | TEXT |  | 6 | 1 |  | 1
PARAM | a9e281e9-c3d7-4f70-8592-b02b7510b44b | МСК_Номер альбома | TEXT |  | 9 | 1 |  | 1
PARAM | 73ba98e9-8dde-4cd3-9b43-cfd16550c187 | МСК_Наименование системы компенсации МО | TEXT |  | 8 | 1 | Параметр пространства, участвует в заполнении таблицы тепловоздушных балансов и может отображаться на планах этажей | 1
PARAM | c3e8cae9-c53b-4d31-98e2-df02b03016b3 | МСК_Отметка от нуля здания | LENGTH |  | 6 | 1 |  | 1
PARAM | 6ec2f9e9-3d50-4d75-a453-26ef4e6d1625 | МСК_Отверстие_Отметка от нуля | LENGTH |  | 6 | 1 | Отметка отверстия от нуля (проектная) | 1
PARAM | 34060eea-e06a-4cd2-8dc5-0e12dbeb7695 | МСК_Материал перегородки лотка | TEXT |  | 8 | 1 |  | 1
PARAM | e27c64ea-e5c9-47cd-b5a5-bfaf48d245b5 | МСК_Диаметр арматуры Z | LENGTH |  | 7 | 1 | Указывается номинальный диаметр поперечной арматуры, при наличии | 1
PARAM | 9fbc84ea-9a3e-4ab8-bc24-bf5c98f1bcdf | МСК_Штамп Номер сквозной | TEXT |  | 9 | 1 | Номер листа в документе (сквозной) | 1
PARAM | de53a6ea-acbb-453e-8eb5-5a676da6ff92 | МСК_Перемычка_Отметка от этажа | LENGTH |  | 6 | 1 |  | 1
PARAM | 3af62dec-67c7-44a4-a678-7b3bf4b7d6a0 | МСК_Эскиз сечения | IMAGE |  | 3 | 1 | Эскиз сечения составной или сварной балки. Выводится в Ведомость элементов | 1
PARAM | bcae7ced-045a-4390-ad69-dad245ee6608 | МСК_Отделка потолка | TEXT |  | 6 | 1 |  | 1
PARAM | 7ff898ed-3d3e-4c42-82cd-6e0352acb43b | МСК_Номер лицензии | TEXT |  | 9 | 1 |  | 1
PARAM | 8748b0ed-3053-4b02-a87b-8d31dbdde981 | МСК_Расход жидкости | PIPING_FLOW |  | 4 | 1 | Расход жидкости | 1
PARAM | 549c36ee-c77b-4887-9623-abb6c45fb020 | МСК_Наименование каркаса | TEXT |  | 3 | 1 |  | 1
PARAM | 28aa47ee-f98b-4b24-8a8e-eeebab5bb931 | МСК_Имя системы | TEXT |  | 8 | 1 | Указывается имя системы | 1
PARAM | 037396ee-44bb-474c-b81b-ffdb01128bc7 | МСК_Площадь поверхности | SURFACE_AREA |  | 7 | 1 |  | 1
PARAM | cf70c0ee-5fcf-4a94-843f-eaf50d05ee57 | МСК_Откосы_Наименование | TEXT |  | 6 | 1 | Наименование материала из которого выполнены откосы дверей | 1
PARAM | db32c5ee-af89-48b7-ad84-b6fa5e19d5c2 | МСК_Горючесть | TEXT |  | 6 | 1 |  | 1
PARAM | 7e2e3cef-9e29-4737-91bd-c05f2894aebe | Арм.РазмерГ | LENGTH |  | 7 | 1 |  | 1
PARAM | 80d34cef-47d0-4c21-8409-6305fda3a286 | МСК_Уклон | PIPING_SLOPE |  | 8 | 1 | Предназначен для маркировки уклона трубопроводов, трассировка которых выполнена без уклона либо с уклоном не кратным целому числу. | 1
PARAM | afaf7fef-3f82-4916-9a3f-383c5c9f2d5d | МСК_Диаметр рабочего колеса | NUMBER |  | 8 | 1 |  | 1
PARAM | 356b1df0-d24b-4764-adf7-f346b0be2af9 | P | REINFORCEMENT_LENGTH |  | 7 | 1 |  | 1
PARAM | 2a5837f1-9207-42b6-8c0c-b88f7091a65a | МСК_Штамп Дата 2 | TEXT |  | 9 | 1 |  | 1
PARAM | efd17af1-dc28-4f05-8dfb-49995f260aba | МСК_Степень огнестойкости | TEXT |  | 1 | 1 | Указывается степень огнестойкости здания (№123-ФЗ ст.30) | 1
PARAM | f51f7bf1-e50f-4563-aa17-4d1c12a2be81 | МСК_Потеря давления воздуха в нагревателе | HVAC_PRESSURE |  | 8 | 1 | Параметр оборудования, участвует в заполнении таблицы характеристик оборудования для листа общих данных | 1
PARAM | eed30df2-8aa5-40c6-b8d4-9dd0af055515 | МСК_Тип ограждения | TEXT |  | 6 | 1 |  | 1
PARAM | c43fa9f2-df70-412d-aa0b-2c6106d5d6c0 | МСК_Наименование профиля | TEXT |  | 3 | 1 | Полное название профиля металлопроката так, как оно указано в нормативном документе "Двутавры стальные горячекатаные" (СТО АСЧМ 20-93) | 1
PARAM | d759b9f2-5a48-45b9-804f-20411aef2e9d | МСК_L_пд | HVAC_AIR_FLOW |  | 8 | 1 | Указывается значение расхода воздуха системы вентиляции, полученное по результатам расчетов в ПЗ ОВиК. | 1
PARAM | e815c9f3-a9ea-46ea-bda1-4142888b481e | МСК_Степень защиты от удара | TEXT |  | 8 | 1 |  | 1
PARAM | 5027e1f3-050d-43e2-9b25-f50d02385211 | МСК_Диаметр Y21 | NUMBER |  | 7 | 1 |  | 1
PARAM | db4d64f4-8ef8-4330-978b-3fa22163cb64 | МСК_b_возд | LENGTH |  | 8 | 1 | Указывается толщина теплоизоляции воздуховода | 1
PARAM | bddc75f4-8e27-4afc-add0-de7358bbf6d3 | МСК_URL документации изделия | URL |  | 1 | 1 | Ссылка на документацию по изделию | 1
PARAM | 2d4676f4-50ca-4517-a4e5-ef5856477d79 | МСК_Тип арматуры | NUMBER |  | 7 | 1 |  | 1
PARAM | a058b8f4-1715-4837-bbbf-849f18eb2c0b | МСК_Остекление | YESNO |  | 6 | 1 |  | 1
PARAM | 420e30f6-9d02-41c5-881d-1a782f407277 | МСК_Количество слоев стекол | INTEGER |  | 6 | 1 |  | 1
PARAM | 2cbe3df6-5763-4bdf-81a6-bbdd146dbd4f | МСК_Тип конструкции | TEXT |  | 14 | 1 |  | 1
PARAM | 0301c4f6-cfa3-44ae-97ee-9c917b9f308c | МСК_С подколонником | YESNO |  | 7 | 1 |  | 1
PARAM | 3e8a07f7-fc58-4c4b-8b94-f1138d543cdb | МСК_Этап возведения | INTEGER |  | 3 | 1 | Используется для деления конструкций на уровни/этапы возведения, для переопределения графики, в формулах спецификаций | 1
PARAM | a8832df7-0302-4a63-a6e1-47a01632b987 | МСК_Масса_Текст | TEXT |  | 1 | 1 | Параметр используется для ведомостей, в которых поле остаётся пустым если масса не задана. В случае использования числового параметра отображается ноль | 1
PARAM | 6af643f7-48e8-4f84-9774-3c53293e7285 | МСК_Vср_ветра | VELOCITY |  | 8 | 1 | Указывается средняя скорость ветра за период со среднесуточной температурой воздуха ≤8°С | 1
PARAM | b9d989f7-25ef-48a2-8c8d-3fc08ca369f0 | МСК_Тип решетки | TEXT |  | 8 | 1 |  | 1
PARAM | 1392a6f7-c096-436a-a9ed-67fc6e5dce8e | МСК_Нормируемая освещенность | ELECTRICAL_ILLUMINANCE |  | 8 | 1 |  | 1
PARAM | 886ac3f7-ee92-4498-bd58-8248e37001e6 | МСК_Признак несущей конструкции | YESNO |  | 6 | 1 |  | 1
PARAM | c73ffdf7-8db3-4c86-9867-6765ce87b3ce | МСК_S_мощность | ELECTRICAL_APPARENT_POWER |  | 12 | 1 | Указывается значение, согласно расчетов, прилагаемых к ПЗ по разделу "Система электроснабжения". | 1
PARAM | 619b71f8-d769-40a1-bf39-bb0f23486c52 | МСК_Слева | YESNO |  | 6 | 1 |  | 1
PARAM | 0c1758f9-a7b0-4bee-98cf-3bfe821a1463 | МСК_V | HVAC_VELOCITY |  | 8 | 1 | Указывается скорость воздуха на данном участке воздуховода, воздухораспределительных устройств и т.д. | 1
PARAM | f07965f9-3490-4c68-9404-3fa6721c1c8c | МСК_Холодильная мощность | HVAC_COOLING_LOAD |  | 4 | 1 | Потребляемая/вырабатываемая холодильная мощность | 1
PARAM | 08257ef9-5429-48b1-aa0b-de2d9988ab0b | МСК_Код по классификатору | TEXT |  | 1 | 1 | Указывается код элемента по классификатору МССК "Элементы" | 1
PARAM | fa9391f9-949e-48da-b896-8cfd86c611b9 | МСК_Шаг Y23 | NUMBER |  | 7 | 1 |  | 1
PARAM | 9a0c14fa-b48c-40ce-8f95-6954dfe2a399 | МСК_Площадь с коэффициентом | AREA |  | 2 | 1 | Площадь помещения с учетом коэффициента. Параметр для "Квартирографии" | 1
PARAM | 97808bfa-f60e-498f-b64d-6cb4b6df41fd | МСК_Штамп Боковой строка 7 дата | TEXT |  | 9 | 1 |  | 1
PARAM | 5d369dfb-17a2-4ae2-a1a1-bdfc33ba7406 | МСК_Марка конструкции | TEXT |  | 3 | 1 | Марка конструкции (стена Стм-1, балка Б-6). Стандартный параметр "Марка" не используется из-за необходимости передавать информацию во вложенные семейства | 1
PARAM | cb91ccfb-a28c-47d3-bc9d-6dabad2f14ae | МСК_Предел прочности | AREA_FORCE |  | 7 | 1 | Указывается временное сопротивление разрыву | 1
PARAM | c506b7fe-2b29-4d6e-9943-0ebb464adcba | МСК_Материал арматуры | TEXT |  | 7 | 1 | Указывается материал арматуры | 1
PARAM | 158555ff-7751-4253-be7e-4f88a1baec2b | МСК_Арматура НЕ семейством | YESNO |  | 7 | 1 |  | 1
PARAM | 86d9bdff-680f-499d-b4fe-3c15bd427464 | МСК_Материал тип подсчета | INTEGER |  | 5 | 1 | Способ подсчета количества материала. 0 в штуках, 1 длина, 2 площадь, 3 объем, 4 масса, -1 не подсчитывать | 1
PARAM | d981e4ff-e315-471e-a3b1-6150eca271bb | МСК_Диаметр X11 | NUMBER |  | 7 | 1 |  | 1